## План закупа на пл. основе
№ п/п | Наименование | Техническая спецификация | Ед. изм. | Кол-во на год | график поставки
Для иммуногематологических исследований ручными методами |  |  |  |  | март | июль | октябрь
1 | Эритротест Цоликлон Анти-А | Диагностический жидкий раствор моноклональных антител анти-А для определения групп крови человека системы АВО ,красного цвета, флаконы по 10 мл | мл | 400 | 100 | 200 | 100
2 | Эритротест Цоликлон Анти-В | Диагностический жидкий раствор моноклональных антител анти-В, для определения групп крови человека системы АВО,синего цвета, флаконы по10 мл | мл | 400 | 100 | 200 | 100
3 | Эритротест Цоликлон Анти-Д Супер | Набор для фенотипирования крови человека по групповым системам . Раствор моноклональных антител IgМ анти-Д, бесцветный, флаконы по10 мл | мл | 400 | 100 | 200 | 100
Для иммуногематологического анализатора Across
4 | Гелевая карта Акросс для проведения прямой/ непрямой пробы Кумбса ( IgG + С3d ) | Гелевая карта из 6 микропробирок, содержит полиспецифический антиглобулин и используется для определения антител на поверхности эритроцита и в сыворотке. 1 упаковка 50 штук | упаковка | 20 |  | 10 | 10
5 | Гелевая карта Акросс для проведения прямой пробы Кумбса ( AHG-IgG - С3d ) | Гелевая карта из 6 микропробирок содержащих моноспецифические антиглобулины анти- IgG, и компонент комплимента С3с в гелевой среде , 1х10 штук в наборе | упаковка | 3 |  | 2 | 1
6 | Стандартные эритроциты Акросс для скрининга антител | Суспензия эритроцитов доноров в консервирующем растворе, в упаковке 4 флакона х10мл | упаковка | 28 | поставка по 1 набору каждые 4 недели согласно графика выпуска ( в соответствии со сроком годности)

## План
Наименование | Ед. изм. | Количество на год | Цена за единицу | Итого , тыс.тг | январь |  | февраль |  | март |  | апрель |  | май |  | июнь |  | июль |  | август |  | сентябрь |  | октябрь |  | ноябрь |  | декабрь |  | январь |  | февраль |  | март |  | апрель
[5 empty] | кол-во | сумма | кол-во | сумма | кол-во | сумма | кол-во | сумма | кол-во | сумма | кол-во | сумма | кол-во | сумма | кол-во | сумма | кол-во | сумма | кол-во | сумма | кол-во | сумма | кол-во | сумма | кол-во | сумма | кол-во | сумма | кол-во | сумма | кол-во | сумма
Эритротест Цоликлон Анти-А |  |  |  | 0 |  | 0 |  | 0 |  | 0 |  | 0 |  | 0 |  | 0 |  | 0 |  | 0 |  | 0 |  | 0 |  | 0 |  | 0 |  | 0 |  | 0 |  | 0 |  | 0
Эритротест Цоликлон Анти-В |  |  |  | 0 |  | 0 |  | 0 |  | 0 |  | 0 |  | 0 |  | 0 |  | 0 |  | 0 |  | 0 |  | 0 |  | 0 |  | 0 |  | 0 |  | 0 |  | 0 |  | 0
Эритротест Цоликлон Анти-АВ |  |  |  | 0 |  | 0 |  | 0 |  | 0 |  | 0 |  | 0 |  | 0 |  | 0 |  | 0 |  | 0 |  | 0 |  | 0 |  | 0 |  | 0 |  | 0 |  | 0 |  | 0
Эритротест Цоликлон Анти-Д Супер |  |  |  | 0 |  | 0 |  | 0 |  | 0 |  | 0 |  | 0 |  | 0 |  | 0 |  | 0 |  | 0 |  | 0 |  | 0 |  | 0 |  | 0 |  | 0 |  | 0 |  | 0
Эритротест Цоликлон Анти-СЕ Супер |  |  |  | 0 |  | 0 |  | 0 |  | 0 |  | 0 |  | 0 |  | 0 |  | 0 |  | 0 |  | 0 |  | 0 |  | 0 |  | 0 |  | 0 |  | 0 |  | 0 |  | 0
Эритротест Цоликлон Анти-С Супер |  |  |  | 0 |  | 0 |  | 0 |  | 0 |  | 0 |  | 0 |  | 0 |  | 0 |  | 0 |  | 0 |  | 0 |  | 0 |  | 0 |  | 0 |  | 0 |  | 0 |  | 0
Эритротест Цоликлон Анти-Е Супер |  |  |  | 0 |  | 0 |  | 0 |  | 0 |  | 0 |  | 0 |  | 0 |  | 0 |  | 0 |  | 0 |  | 0 |  | 0 |  | 0 |  | 0 |  | 0 |  | 0 |  | 0
Эритротест Цоликлон Анти-с Супер |  |  |  | 0 |  | 0 |  | 0 |  | 0 |  | 0 |  | 0 |  | 0 |  | 0 |  | 0 |  | 0 |  | 0 |  | 0 |  | 0 |  | 0 |  | 0 |  | 0 |  | 0
Эритротест Цоликлон Анти-е Супер |  |  |  | 0 |  | 0 |  | 0 |  | 0 |  | 0 |  | 0 |  | 0 |  | 0 |  | 0 |  | 0 |  | 0 |  | 0 |  | 0 |  | 0 |  | 0 |  | 0 |  | 0
Эритротест Цоликлон Анти-А1 |  |  |  | 0 |  | 0 |  | 0 |  | 0 |  | 0 |  | 0 |  | 0 |  | 0 |  | 0 |  | 0 |  | 0 |  | 0 |  | 0 |  | 0 |  | 0 |  | 0 |  | 0
Эритротест Цоликлон Анти-Келл Супер |  |  |  | 0 |  | 0 |  | 0 |  | 0 |  | 0 |  | 0 |  | 0 |  | 0 |  | 0 |  | 0 |  | 0 |  | 0 |  | 0 |  | 0 |  | 0 |  | 0 |  | 0
ID-DiaClon ABO/D+Reverse.Grouping |  |  |  | 0 |  | 0 |  | 0 |  | 0 |  | 0 |  | 0 |  | 0 |  | 0 |  | 0 |  | 0 |  | 0 |  | 0 |  | 0 |  | 0 |  | 0 |  | 0 |  | 0
ID- DiaClon ABО/D |  |  |  | 0 |  | 0 |  | 0 |  | 0 |  | 0 |  | 0 |  | 0 |  | 0 |  | 0 |  | 0 |  | 0 |  | 0 |  | 0 |  | 0 |  | 0 |  | 0 |  | 0
ID-LISS/Coombs |  |  |  | 0 |  | 0 |  | 0 |  | 0 |  | 0 |  | 0 |  | 0 |  | 0 |  | 0 |  | 0 |  | 0 |  | 0 |  | 0 |  | 0 |  | 0 |  | 0 |  | 0
ID-карта DiaClon Rh-Subgroups +Сw+K |  |  |  | 0 |  | 0 |  | 0 |  | 0 |  | 0 |  | 0 |  | 0 |  | 0 |  | 0 |  | 0 |  | 0 |  | 0 |  | 0 |  | 0 |  | 0 |  | 0 |  | 0
ID-карта DC- Screening I |  |  |  | 0 |  | 0 |  | 0 |  | 0 |  | 0 |  | 0 |  | 0 |  | 0 |  | 0 |  | 0 |  | 0 |  | 0 |  | 0 |  | 0 |  | 0 |  | 0 |  | 0
ID-Diluent 2 (1х500мл ) |  |  |  | 0 |  | 0 |  | 0 |  | 0 |  | 0 |  | 0 |  | 0 |  | 0 |  | 0 |  | 0 |  | 0 |  | 0 |  | 0 |  | 0 |  | 0 |  | 0 |  | 0
Реагент ID-DiaCell I-II-III |  |  |  | 0 |  | 0 |  | 0 |  | 0 |  | 0 |  | 0 |  | 0 |  | 0 |  | 0 |  | 0 |  | 0 |  | 0 |  | 0 |  | 0 |  | 0 |  | 0 |  | 0
Реагент ID-DiaCell ABO A1, B |  |  |  | 0 |  | 0 |  | 0 |  | 0 |  | 0 |  | 0 |  | 0 |  | 0 |  | 0 |  | 0 |  | 0 |  | 0 |  | 0 |  | 0 |  | 0 |  | 0 |  | 0
Реагент ID- DiaPanel |  |  |  | 0 |  | 0 |  | 0 |  | 0 |  | 0 |  | 0 |  | 0 |  | 0 |  | 0 |  | 0 |  | 0 |  | 0 |  | 0 |  | 0 |  | 0 |  | 0 |  | 0
Реагент ID- DiaClon Anti-D |  |  |  | 0 |  | 0 |  | 0 |  | 0 |  | 0 |  | 0 |  | 0 |  | 0 |  | 0 |  | 0 |  | 0 |  | 0 |  | 0 |  | 0 |  | 0 |  | 0 |  | 0
Реагент Anti-D моноклональный IgG+ IgМ |  |  |  | 0 |  | 0 |  | 0 |  | 0 |  | 0 |  | 0 |  | 0 |  | 0 |  | 0 |  | 0 |  | 0 |  | 0 |  | 0 |  | 0 |  | 0 |  | 0 |  | 0
Контрольные эр. для прямой пробы Кумбса |  |  |  | 0 |  | 0 |  | 0 |  | 0 |  | 0 |  | 0 |  | 0 |  | 0 |  | 0 |  | 0 |  | 0 |  | 0 |  | 0 |  | 0 |  | 0 |  | 0 |  | 0
Контроль качества Акросс |  |  |  | 0 |  | 0 |  | 0 |  | 0 |  | 0 |  | 0 |  | 0 |  | 0 |  | 0 |  | 0 |  | 0 |  | 0 |  | 0 |  | 0 |  | 0 |  | 0 |  | 0
BioVue Anti-Human Polyspecific Cassettes (400 кассет) |  |  |  | 0 |  | 0 |  | 0 |  | 0 |  | 0 |  | 0 |  | 0 |  | 0 |  | 0 |  | 0 |  | 0 |  | 0 |  | 0 |  | 0 |  | 0 |  | 0 |  | 0
0.8% Surgiscreen(3Cell Screen)Red Cells |  |  |  | 0 |  | 0 |  | 0 |  | 0 |  | 0 |  | 0 |  | 0 |  | 0 |  | 0 |  | 0 |  | 0 |  | 0 |  | 0 |  | 0 |  | 0 |  | 0 |  | 0
Биохимические реагенты ферментативные для определения Аланинамино-трансферазы на анализатореRespons910 (ALT UV FS) кинетичеким методом |  |  |  | 0 |  | 0 |  | 0 |  | 0 |  | 0 |  | 0 |  | 0 |  | 0 |  | 0 |  | 0 |  | 0 |  | 0 |  | 0 |  | 0 |  | 0 |  | 0 |  | 0
Биохимические реагенты для определения общего белка на анализатореRespons910 (TP FS), биуретовым методом |  |  |  | 0 |  | 0 |  | 0 |  | 0 |  | 0 |  | 0 |  | 0 |  | 0 |  | 0 |  | 0 |  | 0 |  | 0 |  | 0 |  | 0 |  | 0 |  | 0 |  | 0
Биохимические реагенты для проведения контроля качества TruLab N (Assayed) Контрольная сыворотка, норма |  |  |  | 0 |  | 0 |  | 0 |  | 0 |  | 0 |  | 0 |  | 0 |  | 0 |  | 0 |  | 0 |  | 0 |  | 0 |  | 0 |  | 0 |  | 0 |  | 0 |  | 0
Биохимические реагенты для проведения контроля качества TruLab Р (Assayed) Контрольная сыворотка, патология |  |  |  | 0 |  | 0 |  | 0 |  | 0 |  | 0 |  | 0 |  | 0 |  | 0 |  | 0 |  | 0 |  | 0 |  | 0 |  | 0 |  | 0 |  | 0 |  | 0 |  | 0
Чистящее средство Cleaner A |  |  |  | 0 |  | 0 |  | 0 |  | 0 |  | 0 |  | 0 |  | 0 |  | 0 |  | 0 |  | 0 |  | 0 |  | 0 |  | 0 |  | 0 |  | 0 |  | 0 |  | 0
Чистящее средство Cleaner B |  |  |  | 0 |  | 0 |  | 0 |  | 0 |  | 0 |  | 0 |  | 0 |  | 0 |  | 0 |  | 0 |  | 0 |  | 0 |  | 0 |  | 0 |  | 0 |  | 0 |  | 0
Биохимические реагенты для проведения калибровочных настроек TruCal U Мультикалибратор |  |  |  | 0 |  | 0 |  | 0 |  | 0 |  | 0 |  | 0 |  | 0 |  | 0 |  | 0 |  | 0 |  | 0 |  | 0 |  | 0 |  | 0 |  | 0 |  | 0 |  | 0
Реакционные секторы |  |  |  | 0 |  | 0 |  | 0 |  | 0 |  | 0 |  | 0 |  | 0 |  | 0 |  | 0 |  | 0 |  | 0 |  | 0 |  | 0 |  | 0 |  | 0 |  | 0 |  | 0
Контрольная сыворотка норма (лиофилизированная) (производство «CORMAY» Польша) |  |  |  | 0 |  | 0 |  | 0 |  | 0 |  | 0 |  | 0 |  | 0 |  | 0 |  | 0 |  | 0 |  | 0 |  | 0 |  | 0 |  | 0 |  | 0 |  | 0 |  | 0
Контрольная сыворотка патология (лиофилизированная) (производство «CORMAY» Польша) |  |  |  | 0 |  | 0 |  | 0 |  | 0 |  | 0 |  | 0 |  | 0 |  | 0 |  | 0 |  | 0 |  | 0 |  | 0 |  | 0 |  | 0 |  | 0 |  | 0 |  | 0
Liquick Cor – ALAT 120 (производство «CORMAY» Польша) |  |  |  | 0 |  | 0 |  | 0 |  | 0 |  | 0 |  | 0 |  | 0 |  | 0 |  | 0 |  | 0 |  | 0 |  | 0 |  | 0 |  | 0 |  | 0 |  | 0 |  | 0
Liquick Cor – TOTAL PROTEIN 120 (производство «CORMAY» Польша) |  |  |  | 0 |  | 0 |  | 0 |  | 0 |  | 0 |  | 0 |  | 0 |  | 0 |  | 0 |  | 0 |  | 0 |  | 0 |  | 0 |  | 0 |  | 0 |  | 0 |  | 0
Non Barbituric Buffer Simacel Диагностический буферный раствор для электрофоретического фракционирования белков. Каталожный № 60010015R |  |  |  | 0 |  | 0 |  | 0 |  | 0 |  | 0 |  | 0 |  | 0 |  | 0 |  | 0 |  | 0 |  | 0 |  | 0 |  | 0 |  | 0 |  | 0 |  | 0 |  | 0
Мембрана пленочная микрофильтрационная |  |  |  | 0 |  | 0 |  | 0 |  | 0 |  | 0 |  | 0 |  | 0 |  | 0 |  | 0 |  | 0 |  | 0 |  | 0 |  | 0 |  | 0 |  | 0 |  | 0 |  | 0
Контрольная сыворотка для электрофореза |  |  |  | 0 |  | 0 |  | 0 |  | 0 |  | 0 |  | 0 |  | 0 |  | 0 |  | 0 |  | 0 |  | 0 |  | 0 |  | 0 |  | 0 |  | 0 |  | 0 |  | 0
Red Ponceau S Solution Красящий раствор для электрофореза. Каталожный № 60010030R |  |  |  | 0 |  | 0 |  | 0 |  | 0 |  | 0 |  | 0 |  | 0 |  | 0 |  | 0 |  | 0 |  | 0 |  | 0 |  | 0 |  | 0 |  | 0 |  | 0 |  | 0
Фильтровальная бумага для проведения электрофореза белков |  |  |  | 0 |  | 0 |  | 0 |  | 0 |  | 0 |  | 0 |  | 0 |  | 0 |  | 0 |  | 0 |  | 0 |  | 0 |  | 0 |  | 0 |  | 0 |  | 0 |  | 0
Destaining and Trasparency Solution Отмывающий раствор для электрофореза. |  |  |  | 0 |  | 0 |  | 0 |  | 0 |  | 0 |  | 0 |  | 0 |  | 0 |  | 0 |  | 0 |  | 0 |  | 0 |  | 0 |  | 0 |  | 0 |  | 0 |  | 0
Тест-полосы для определения АЛТ на анализаторе Reflotron Plus |  |  |  | 0 |  | 0 |  | 0 |  | 0 |  | 0 |  | 0 |  | 0 |  | 0 |  | 0 |  | 0 |  | 0 |  | 0 |  | 0 |  | 0 |  | 0 |  | 0 |  | 0
Kонтроль универсальный ( норма) Reflotron PrecinormU (4*2 ul) Кат.ном.10745154196 |  |  |  | 0 |  | 0 |  | 0 |  | 0 |  | 0 |  | 0 |  | 0 |  | 0 |  | 0 |  | 0 |  | 0 |  | 0 |  | 0 |  | 0 |  | 0 |  | 0 |  | 0
Kонтроль универсальный ( патология) Reflotron PrecipahtU f. (4*2 ul) Кат.ном.10745162196 |  |  |  | 0 |  | 0 |  | 0 |  | 0 |  | 0 |  | 0 |  | 0 |  | 0 |  | 0 |  | 0 |  | 0 |  | 0 |  | 0 |  | 0 |  | 0 |  | 0 |  | 0
Вакуумные кюветы для СОЭ ESR Vacuum Tubes "Diagnosnic Hospetex" |  |  |  | 0 |  | 0 |  | 0 |  | 0 |  | 0 |  | 0 |  | 0 |  | 0 |  | 0 |  | 0 |  | 0 |  | 0 |  | 0 |  | 0 |  | 0 |  | 0 |  | 0
Контрольные реагенты первого уровня для анализатора HemoCueHb 201 |  |  |  | 0 |  | 0 |  | 0 |  | 0 |  | 0 |  | 0 |  | 0 |  | 0 |  | 0 |  | 0 |  | 0 |  | 0 |  | 0 |  | 0 |  | 0 |  | 0 |  | 0
Контрольные реагенты второго уровня для анализатора HemoCueHb 201 |  |  |  | 0 |  | 0 |  | 0 |  | 0 |  | 0 |  | 0 |  | 0 |  | 0 |  | 0 |  | 0 |  | 0 |  | 0 |  | 0 |  | 0 |  | 0 |  | 0 |  | 0
Контрольный реагенты третьего уровня для анализатора HemoCueHb 201 |  |  |  | 0 |  | 0 |  | 0 |  | 0 |  | 0 |  | 0 |  | 0 |  | 0 |  | 0 |  | 0 |  | 0 |  | 0 |  | 0 |  | 0 |  | 0 |  | 0 |  | 0
Щеточки HemoCue Cleaner - |  |  |  | 0 |  | 0 |  | 0 |  | 0 |  | 0 |  | 0 |  | 0 |  | 0 |  | 0 |  | 0 |  | 0 |  | 0 |  | 0 |  | 0 |  | 0 |  | 0 |  | 0
Одноразовые микрокюветы для анализатора HEMOCUE Hb201+ |  |  |  | 0 |  | 0 |  | 0 |  | 0 |  | 0 |  | 0 |  | 0 |  | 0 |  | 0 |  | 0 |  | 0 |  | 0 |  | 0 |  | 0 |  | 0 |  | 0 |  | 0
Тест полоски URiSCAN 11 Каталожный номер 59589 |  |  |  | 0 |  | 0 |  | 0 |  | 0 |  | 0 |  | 0 |  | 0 |  | 0 |  | 0 |  | 0 |  | 0 |  | 0 |  | 0 |  | 0 |  | 0 |  | 0 |  | 0
HT-HEMA-11-12 HTI Diluent Изотонический раствор |  |  |  | 0 |  | 0 |  | 0 |  | 0 |  | 0 |  | 0 |  | 0 |  | 0 |  | 0 |  | 0 |  | 0 |  | 0 |  | 0 |  | 0 |  | 0 |  | 0 |  | 0
HT-HEMA-11-81 HTI Lytic Reagent Лизирующий раствор |  |  |  | 0 |  | 0 |  | 0 |  | 0 |  | 0 |  | 0 |  | 0 |  | 0 |  | 0 |  | 0 |  | 0 |  | 0 |  | 0 |  | 0 |  | 0 |  | 0 |  | 0
HT-HEMA-00-41 HTI Enzymatic Cleaner. Ферментативный очиститель |  |  |  | 0 |  | 0 |  | 0 |  | 0 |  | 0 |  | 0 |  | 0 |  | 0 |  | 0 |  | 0 |  | 0 |  | 0 |  | 0 |  | 0 |  | 0 |  | 0 |  | 0
Контрольная кровь.STRECK Para 12 Extend, 3х2,5 ml (1L, 1N, 1H) |  |  |  | 0 |  | 0 |  | 0 |  | 0 |  | 0 |  | 0 |  | 0 |  | 0 |  | 0 |  | 0 |  | 0 |  | 0 |  | 0 |  | 0 |  | 0 |  | 0 |  | 0
HT-HEMA-00-51 HTI Enzymatic Concentrate. Концентрированный ферментативный очиститель |  |  |  | 0 |  | 0 |  | 0 |  | 0 |  | 0 |  | 0 |  | 0 |  | 0 |  | 0 |  | 0 |  | 0 |  | 0 |  | 0 |  | 0 |  | 0 |  | 0 |  | 0
Дилюент REF 8-879 // Mythic 18 Diluent HM18-009-20 |  |  |  | 0 |  | 0 |  | 0 |  | 0 |  | 0 |  | 0 |  | 0 |  | 0 |  | 0 |  | 0 |  | 0 |  | 0 |  | 0 |  | 0 |  | 0 |  | 0 |  | 0
Fluch(очиститель) REF 8-832 // Mythic 18-22 Flush-Cleaner HM18-011-025 |  |  |  | 0 |  | 0 |  | 0 |  | 0 |  | 0 |  | 0 |  | 0 |  | 0 |  | 0 |  | 0 |  | 0 |  | 0 |  | 0 |  | 0 |  | 0 |  | 0 |  | 0
Cleaner (моющий)REF 8-868 // Mythic 18-22 Enzymatic Cleaning Solution HM18-007-1 |  |  |  | 0 |  | 0 |  | 0 |  | 0 |  | 0 |  | 0 |  | 0 |  | 0 |  | 0 |  | 0 |  | 0 |  | 0 |  | 0 |  | 0 |  | 0 |  | 0 |  | 0
Lysing Reagen SN Free (лизирующий) REF 8-883 // Mythic 18 Cyanide free Lytic SolutionHM18-008-1 |  |  |  | 0 |  | 0 |  | 0 |  | 0 |  | 0 |  | 0 |  | 0 |  | 0 |  | 0 |  | 0 |  | 0 |  | 0 |  | 0 |  | 0 |  | 0 |  | 0 |  | 0
Азур эозин по Романовскому |  |  |  | 0 |  | 0 |  | 0 |  | 0 |  | 0 |  | 0 |  | 0 |  | 0 |  | 0 |  | 0 |  | 0 |  | 0 |  | 0 |  | 0 |  | 0 |  | 0 |  | 0
Эозин метиленовый синий по Май –Грюнвальду |  |  |  | 0 |  | 0 |  | 0 |  | 0 |  | 0 |  | 0 |  | 0 |  | 0 |  | 0 |  | 0 |  | 0 |  | 0 |  | 0 |  | 0 |  | 0 |  | 0 |  | 0
Бинт не стерильный |  |  |  | 0 |  | 0 |  | 0 |  | 0 |  | 0 |  | 0 |  | 0 |  | 0 |  | 0 |  | 0 |  | 0 |  | 0 |  | 0 |  | 0 |  | 0 |  | 0 |  | 0
Вата |  |  |  | 0 |  | 0 |  | 0 |  | 0 |  | 0 |  | 0 |  | 0 |  | 0 |  | 0 |  | 0 |  | 0 |  | 0 |  | 0 |  | 0 |  | 0 |  | 0 |  | 0
Иглодержатель пластиковый для одноразовых двухсторонних игл |  |  |  | 0 |  | 0 |  | 0 |  | 0 |  | 0 |  | 0 |  | 0 |  | 0 |  | 0 |  | 0 |  | 0 |  | 0 |  | 0 |  | 0 |  | 0 |  | 0 |  | 0
Стерильные медицинские двухсторонние иглы зеленого цвета AVATUBE 21G х1 1/2 0,8 мм х 38мм |  |  |  | 0 |  | 0 |  | 0 |  | 0 |  | 0 |  | 0 |  | 0 |  | 0 |  | 0 |  | 0 |  | 0 |  | 0 |  | 0 |  | 0 |  | 0 |  | 0 |  | 0
Стерильные медицинские двухсторонние иглы черного цвета AVATUBE 22G х1 1/2 0,7 мм х 38мм |  |  |  | 0 |  | 0 |  | 0 |  | 0 |  | 0 |  | 0 |  | 0 |  | 0 |  | 0 |  | 0 |  | 0 |  | 0 |  | 0 |  | 0 |  | 0 |  | 0 |  | 0
Лейкопластырь-фиксирующий |  |  |  | 0 |  | 0 |  | 0 |  | 0 |  | 0 |  | 0 |  | 0 |  | 0 |  | 0 |  | 0 |  | 0 |  | 0 |  | 0 |  | 0 |  | 0 |  | 0 |  | 0
Марля медицинская |  |  |  | 0 |  | 0 |  | 0 |  | 0 |  | 0 |  | 0 |  | 0 |  | 0 |  | 0 |  | 0 |  | 0 |  | 0 |  | 0 |  | 0 |  | 0 |  | 0 |  | 0
жидкое антибактериальное мыло |  |  |  | 0 |  | 0 |  | 0 |  | 0 |  | 0 |  | 0 |  | 0 |  | 0 |  | 0 |  | 0 |  | 0 |  | 0 |  | 0 |  | 0 |  | 0 |  | 0 |  | 0
Наконечники одноразовые 300мкл |  |  |  | 0 |  | 0 |  | 0 |  | 0 |  | 0 |  | 0 |  | 0 |  | 0 |  | 0 |  | 0 |  | 0 |  | 0 |  | 0 |  | 0 |  | 0 |  | 0 |  | 0
Кожный антисептик |  |  |  | 0 |  | 0 |  | 0 |  | 0 |  | 0 |  | 0 |  | 0 |  | 0 |  | 0 |  | 0 |  | 0 |  | 0 |  | 0 |  | 0 |  | 0 |  | 0 |  | 0
Перчатки нестерильные - 6000М, 4000S |  |  |  | 0 |  | 0 |  | 0 |  | 0 |  | 0 |  | 0 |  | 0 |  | 0 |  | 0 |  | 0 |  | 0 |  | 0 |  | 0 |  | 0 |  | 0 |  | 0 |  | 0
Перчатки 600S |  |  |  | 0 |  | 0 |  | 0 |  | 0 |  | 0 |  | 0 |  | 0 |  | 0 |  | 0 |  | 0 |  | 0 |  | 0 |  | 0 |  | 0 |  | 0 |  | 0 |  | 0
Пробирка вакутейнер 5 мл с разделительным гелем |  |  |  | 0 |  | 0 |  | 0 |  | 0 |  | 0 |  | 0 |  | 0 |  | 0 |  | 0 |  | 0 |  | 0 |  | 0 |  | 0 |  | 0 |  | 0 |  | 0 |  | 0
Пробирка вакутейнер К2ЭДТА - 4 мл |  |  |  | 0 |  | 0 |  | 0 |  | 0 |  | 0 |  | 0 |  | 0 |  | 0 |  | 0 |  | 0 |  | 0 |  | 0 |  | 0 |  | 0 |  | 0 |  | 0 |  | 0
Пробирка вакутейнер К2 ЭДТА 9 мл |  |  |  | 0 |  | 0 |  | 0 |  | 0 |  | 0 |  | 0 |  | 0 |  | 0 |  | 0 |  | 0 |  | 0 |  | 0 |  | 0 |  | 0 |  | 0 |  | 0 |  | 0
Планшеты одноразовые для определения группы крови |  |  |  | 0 |  | 0 |  | 0 |  | 0 |  | 0 |  | 0 |  | 0 |  | 0 |  | 0 |  | 0 |  | 0 |  | 0 |  | 0 |  | 0 |  | 0 |  | 0 |  | 0
Салфетки спиртовые |  |  |  | 0 |  | 0 |  | 0 |  | 0 |  | 0 |  | 0 |  | 0 |  | 0 |  | 0 |  | 0 |  | 0 |  | 0 |  | 0 |  | 0 |  | 0 |  | 0 |  | 0
Спирт 70% |  |  |  | 0 |  | 0 |  | 0 |  | 0 |  | 0 |  | 0 |  | 0 |  | 0 |  | 0 |  | 0 |  | 0 |  | 0 |  | 0 |  | 0 |  | 0 |  | 0 |  | 0
Спирт96% |  |  |  | 0 |  | 0 |  | 0 |  | 0 |  | 0 |  | 0 |  | 0 |  | 0 |  | 0 |  | 0 |  | 0 |  | 0 |  | 0 |  | 0 |  | 0 |  | 0 |  | 0
Скарификаторы-копье"Медикон" |  |  |  | 0 |  | 0 |  | 0 |  | 0 |  | 0 |  | 0 |  | 0 |  | 0 |  | 0 |  | 0 |  | 0 |  | 0 |  | 0 |  | 0 |  | 0 |  | 0 |  | 0
Термобумага ширина 49 мм |  |  |  | 0 |  | 0 |  | 0 |  | 0 |  | 0 |  | 0 |  | 0 |  | 0 |  | 0 |  | 0 |  | 0 |  | 0 |  | 0 |  | 0 |  | 0 |  | 0 |  | 0
Термобумага ширина 57 мм |  |  |  | 0 |  | 0 |  | 0 |  | 0 |  | 0 |  | 0 |  | 0 |  | 0 |  | 0 |  | 0 |  | 0 |  | 0 |  | 0 |  | 0 |  | 0 |  | 0 |  | 0
Термобумага ширина 111мм с разметкой экг |  |  |  | 0 |  | 0 |  | 0 |  | 0 |  | 0 |  | 0 |  | 0 |  | 0 |  | 0 |  | 0 |  | 0 |  | 0 |  | 0 |  | 0 |  | 0 |  | 0 |  | 0
Термобумага для СКАНИОН |  |  |  | 0 |  | 0 |  | 0 |  | 0 |  | 0 |  | 0 |  | 0 |  | 0 |  | 0 |  | 0 |  | 0 |  | 0 |  | 0 |  | 0 |  | 0 |  | 0 |  | 0
Шапочка париковая |  |  |  | 0 |  | 0 |  | 0 |  | 0 |  | 0 |  | 0 |  | 0 |  | 0 |  | 0 |  | 0 |  | 0 |  | 0 |  | 0 |  | 0 |  | 0 |  | 0 |  | 0
Пробирка с красной пробкой 5 мл, стеклянная | шт |  |  | 0 |  | 0 |  | 0 |  | 0 |  | 0 |  | 0 |  | 0 |  | 0 |  | 0 |  | 0 |  | 0 |  | 0 |  | 0 |  | 0 |  | 0 |  | 0 |  | 0
NaCl 0,9% раствор. Нестерильный. | л |  |  | 0 |  | 0 |  | 0 |  | 0 |  | 0 |  | 0 |  | 0 |  | 0 |  | 0 |  | 0 |  | 0 |  | 0 |  | 0 |  | 0 |  | 0 |  | 0 |  | 0
Масло иммерсионное для микроскопии | шт |  |  | 0 |  | 0 |  | 0 |  | 0 |  | 0 |  | 0 |  | 0 |  | 0 |  | 0 |  | 0 |  | 0 |  | 0 |  | 0 |  | 0 |  | 0 |  | 0 |  | 0
Пробирка микроцентрифужная типа "Эппендорф" | шт |  |  | 0 |  | 0 |  | 0 |  | 0 |  | 0 |  | 0 |  | 0 |  | 0 |  | 0 |  | 0 |  | 0 |  | 0 |  | 0 |  | 0 |  | 0 |  | 0 |  | 0
Стол-стул для забора крови |  |  |  | 0 |  | 0 |  | 0 |  | 0 |  | 0 |  | 0 |  | 0 |  | 0 |  | 0 |  | 0 |  | 0 |  | 0 |  | 0 |  | 0 |  | 0 |  | 0 |  | 0
Реагент для ухода за зондом | [5 empty] | 0 |  | 0 |  | 0 |  | 0 |  | 0 |  | 0 |  | 0 |  | 0 |  | 0 |  | 0 |  | 0 |  | 0 |  | 0 |  | 0 |  | 0 |  | 0
Промывочный раствор (1лх4) | [5 empty] | 0 |  | 0 |  | 0 |  | 0 |  | 0 |  | 0 |  | 0 |  | 0 |  | 0 |  | 0 |  | 0 |  | 0 |  | 0 |  | 0 |  | 0 |  | 0
Раствор Пре-триггера (1х4л) | [5 empty] | 0 |  | 0 |  | 0 |  | 0 |  | 0 |  | 0 |  | 0 |  | 0 |  | 0 |  | 0 |  | 0 |  | 0 |  | 0 |  | 0 |  | 0 |  | 0
Раствор Триггера (1Lx4) for 12000 | [5 empty] | 0 |  | 0 |  | 0 |  | 0 |  | 0 |  | 0 |  | 0 |  | 0 |  | 0 |  | 0 |  | 0 |  | 0 |  | 0 |  | 0 |  | 0 |  | 0
Реакционные ячейки | [5 empty] | 0 |  | 0 |  | 0 |  | 0 |  | 0 |  | 0 |  | 0 |  | 0 |  | 0 |  | 0 |  | 0 |  | 0 |  | 0 |  | 0 |  | 0 |  | 0
Предохранительные крышечки | [5 empty] | 0 |  | 0 |  | 0 |  | 0 |  | 0 |  | 0 |  | 0 |  | 0 |  | 0 |  | 0 |  | 0 |  | 0 |  | 0 |  | 0 |  | 0 |  | 0
Заменяемые крышечки | [5 empty] | 0 |  | 0 |  | 0 |  | 0 |  | 0 |  | 0 |  | 0 |  | 0 |  | 0 |  | 0 |  | 0 |  | 0 |  | 0 |  | 0 |  | 0 |  | 0
Поверхностный а/г вируса гепатита В, реагент 2000 (1-уп 2000 т.)(скрининг). | [5 empty] | 0 |  | 0 |  | 0 |  | 0 |  | 0 |  | 0 |  | 0 |  | 0 |  | 0 |  | 0 |  | 0 |  | 0 |  | 0 |  | 0 |  | 0 |  | 0
Поверхностный а/г вируса гепатита В, контроль | [5 empty] | 0 |  | 0 |  | 0 |  | 0 |  | 0 |  | 0 |  | 0 |  | 0 |  | 0 |  | 0 |  | 0 |  | 0 |  | 0 |  | 0 |  | 0 |  | 0
Поверхностный а/г вируса гепатита В, калибратор | [5 empty] | 0 |  | 0 |  | 0 |  | 0 |  | 0 |  | 0 |  | 0 |  | 0 |  | 0 |  | 0 |  | 0 |  | 0 |  | 0 |  | 0 |  | 0 |  | 0
Антитела к вирусу Гепатита С, реагент 2000 т (скрининг) |  |  |  | 0 |  | 0 |  | 0 |  | 0 |  | 0 |  | 0 |  | 0 |  | 0 |  | 0 |  | 0 |  | 0 |  | 0 |  | 0 |  | 0 |  | 0 |  | 0 |  | 0
Антитела к вирусу Гепатита С, калибратор |  |  |  | 0 |  | 0 |  | 0 |  | 0 |  | 0 |  | 0 |  | 0 |  | 0 |  | 0 |  | 0 |  | 0 |  | 0 |  | 0 |  | 0 |  | 0 |  | 0 |  | 0
Антитела к вирусу Гепатита С, контроль |  |  |  | 0 |  | 0 |  | 0 |  | 0 |  | 0 |  | 0 |  | 0 |  | 0 |  | 0 |  | 0 |  | 0 |  | 0 |  | 0 |  | 0 |  | 0 |  | 0 |  | 0
ВИЧ Комбо, реагент 2000 тестов (скрининг) |  |  |  | 0 |  | 0 |  | 0 |  | 0 |  | 0 |  | 0 |  | 0 |  | 0 |  | 0 |  | 0 |  | 0 |  | 0 |  | 0 |  | 0 |  | 0 |  | 0 |  | 0
ВИЧ Комбо, калибратор |  |  |  | 0 |  | 0 |  | 0 |  | 0 |  | 0 |  | 0 |  | 0 |  | 0 |  | 0 |  | 0 |  | 0 |  | 0 |  | 0 |  | 0 |  | 0 |  | 0 |  | 0
ВИЧ Комбо, контроль |  |  |  | 0 |  | 0 |  | 0 |  | 0 |  | 0 |  | 0 |  | 0 |  | 0 |  | 0 |  | 0 |  | 0 |  | 0 |  | 0 |  | 0 |  | 0 |  | 0 |  | 0
|  |  |  | 0 |  | 0 |  | 0 |  | 0 |  | 0 |  | 0 |  | 0 |  | 0 |  | 0 |  | 0 |  | 0 |  | 0 |  | 0 |  | 0 |  | 0 |  | 0 |  | 0
Сифилис, реагент 500 тестов (скрининг) |  |  |  | 0 |  | 0 |  | 0 |  | 0 |  | 0 |  | 0 |  | 0 |  | 0 |  | 0 |  | 0 |  | 0 |  | 0 |  | 0 |  | 0 |  | 0 |  | 0 |  | 0
Сифилис, калибратор |  |  |  | 0 |  | 0 |  | 0 |  | 0 |  | 0 |  | 0 |  | 0 |  | 0 |  | 0 |  | 0 |  | 0 |  | 0 |  | 0 |  | 0 |  | 0 |  | 0 |  | 0
Сифилис, контроль |  |  |  | 0 |  | 0 |  | 0 |  | 0 |  | 0 |  | 0 |  | 0 |  | 0 |  | 0 |  | 0 |  | 0 |  | 0 |  | 0 |  | 0 |  | 0 |  | 0 |  | 0
Комплект расходных материалов для детекции и идентификации ВГВ,ВГС,ВИЧ KIT S201 COBAS T-SCRN MPX 96T EXPT-IVD CE,V2.0 |  |  |  | 0 |  | 0 |  | 0 |  | 0 |  | 0 |  | 0 |  | 0 |  | 0 |  | 0 |  | 0 |  | 0 |  | 0 |  | 0 |  | 0 |  | 0 |  | 0 |  | 0
КомбиБест ВИЧ1,2 АГ/АТ - стрип ( Д - 0152) |  |  |  | 0 |  | 0 |  | 0 |  | 0 |  | 0 |  | 0 |  | 0 |  | 0 |  | 0 |  | 0 |  | 0 |  | 0 |  | 0 |  | 0 |  | 0 |  | 0 |  | 0
Набор реагентов для иммуноферментного выявления HBsAg в сыворотке (плазме) и препаратах крови человека (иммуноглобулины, интерфероны, криопреципитат, альбумин)(0556) |  |  |  | 0 |  | 0 |  | 0 |  | 0 |  | 0 |  | 0 |  | 0 |  | 0 |  | 0 |  | 0 |  | 0 |  | 0 |  | 0 |  | 0 |  | 0 |  | 0 |  | 0
Набор реагентов для иммуноферментного выявления и подтверждения присутствия HBsAg (0558) |  |  |  | 0 |  | 0 |  | 0 |  | 0 |  | 0 |  | 0 |  | 0 |  | 0 |  | 0 |  | 0 |  | 0 |  | 0 |  | 0 |  | 0 |  | 0 |  | 0 |  | 0
Бест анти-ВГС- стрип ( Д-0772 ) |  |  |  | 0 |  | 0 |  | 0 |  | 0 |  | 0 |  | 0 |  | 0 |  | 0 |  | 0 |  | 0 |  | 0 |  | 0 |  | 0 |  | 0 |  | 0 |  | 0 |  | 0
Бест- анти ВГС подтверждающий 0776 |  |  |  | 0 |  | 0 |  | 0 |  | 0 |  | 0 |  | 0 |  | 0 |  | 0 |  | 0 |  | 0 |  | 0 |  | 0 |  | 0 |  | 0 |  | 0 |  | 0 |  | 0
Рекомбибест антипаллидум-суммарные антитела |  |  |  | 0 |  | 0 |  | 0 |  | 0 |  | 0 |  | 0 |  | 0 |  | 0 |  | 0 |  | 0 |  | 0 |  | 0 |  | 0 |  | 0 |  | 0 |  | 0 |  | 0
Рекомбибест антипаллидум igG стрип1852 |  |  |  | 0 |  | 0 |  | 0 |  | 0 |  | 0 |  | 0 |  | 0 |  | 0 |  | 0 |  | 0 |  | 0 |  | 0 |  | 0 |  | 0 |  | 0 |  | 0 |  | 0
VIROTROLÒ I.00100(1х5мл) |  |  |  | 0 |  | 0 |  | 0 |  | 0 |  | 0 |  | 0 |  | 0 |  | 0 |  | 0 |  | 0 |  | 0 |  | 0 |  | 0 |  | 0 |  | 0 |  | 0 |  | 0
VIROCLEARÒ.00106 1 х 5 мл |  |  |  | 0 |  | 0 |  | 0 |  | 0 |  | 0 |  | 0 |  | 0 |  | 0 |  | 0 |  | 0 |  | 0 |  | 0 |  | 0 |  | 0 |  | 0 |  | 0 |  | 0
Диагностикум бруцеллезный антигенный жидкий для реакции агглютинации |  |  |  | 0 |  | 0 |  | 0 |  | 0 |  | 0 |  | 0 |  | 0 |  | 0 |  | 0 |  | 0 |  | 0 |  | 0 |  | 0 |  | 0 |  | 0 |  | 0 |  | 0
Жидкое мыло с дезинфицирующим эффектом |  |  |  | 0 |  | 0 |  | 0 |  | 0 |  | 0 |  | 0 |  | 0 |  | 0 |  | 0 |  | 0 |  | 0 |  | 0 |  | 0 |  | 0 |  | 0 |  | 0 |  | 0
Гранулы белого цвета, хлорсодержащее вещество . |  |  |  | 0 |  | 0 |  | 0 |  | 0 |  | 0 |  | 0 |  | 0 |  | 0 |  | 0 |  | 0 |  | 0 |  | 0 |  | 0 |  | 0 |  | 0 |  | 0 |  | 0
Дезинфицирующее средство для обработки рук |  |  |  | 0 |  | 0 |  | 0 |  | 0 |  | 0 |  | 0 |  | 0 |  | 0 |  | 0 |  | 0 |  | 0 |  | 0 |  | 0 |  | 0 |  | 0 |  | 0 |  | 0
Марля |  |  |  | 0 |  | 0 |  | 0 |  | 0 |  | 0 |  | 0 |  | 0 |  | 0 |  | 0 |  | 0 |  | 0 |  | 0 |  | 0 |  | 0 |  | 0 |  | 0 |  | 0
Вата |  |  |  | 0 |  | 0 |  | 0 |  | 0 |  | 0 |  | 0 |  | 0 |  | 0 |  | 0 |  | 0 |  | 0 |  | 0 |  | 0 |  | 0 |  | 0 |  | 0 |  | 0
Лейкопластырь фиксирующий Мультипласт традиционный 3х50 см |  |  |  | 0 |  | 0 |  | 0 |  | 0 |  | 0 |  | 0 |  | 0 |  | 0 |  | 0 |  | 0 |  | 0 |  | 0 |  | 0 |  | 0 |  | 0 |  | 0 |  | 0
Перчатки медицинские |  |  |  | 0 |  | 0 |  | 0 |  | 0 |  | 0 |  | 0 |  | 0 |  | 0 |  | 0 |  | 0 |  | 0 |  | 0 |  | 0 |  | 0 |  | 0 |  | 0 |  | 0
Шапочка медицинская |  |  |  | 0 |  | 0 |  | 0 |  | 0 |  | 0 |  | 0 |  | 0 |  | 0 |  | 0 |  | 0 |  | 0 |  | 0 |  | 0 |  | 0 |  | 0 |  | 0 |  | 0
Одноразовые маски |  |  |  | 0 |  | 0 |  | 0 |  | 0 |  | 0 |  | 0 |  | 0 |  | 0 |  | 0 |  | 0 |  | 0 |  | 0 |  | 0 |  | 0 |  | 0 |  | 0 |  | 0
Спирт 70о |  |  |  | 0 |  | 0 |  | 0 |  | 0 |  | 0 |  | 0 |  | 0 |  | 0 |  | 0 |  | 0 |  | 0 |  | 0 |  | 0 |  | 0 |  | 0 |  | 0 |  | 0
Спирт 96о |  |  |  | 0 |  | 0 |  | 0 |  | 0 |  | 0 |  | 0 |  | 0 |  | 0 |  | 0 |  | 0 |  | 0 |  | 0 |  | 0 |  | 0 |  | 0 |  | 0 |  | 0
Стандарт-титр натрия гидроокись 0,1Н -10 ампул | упак. | 4 | 2850 | 11400 |  | 0 |  | 0 |  | 0 |  | 0 |  | 0 |  | 0 |  | 0 |  | 0 |  | 0 |  | 0 |  | 0 |  | 0 |  | 0 |  | 0 |  | 0 |  | 0
Стандарт-титр рН-метрия - 6 амп |  |  |  | 0 |  | 0 |  | 0 |  | 0 |  | 0 |  | 0 |  | 0 |  | 0 |  | 0 |  | 0 |  | 0 |  | 0 |  | 0 |  | 0 |  | 0 |  | 0 |  | 0
Тех-Фактор VIII тест |  |  |  | 0 |  | 0 |  | 0 |  | 0 |  | 0 |  | 0 |  | 0 |  | 0 |  | 0 |  | 0 |  | 0 |  | 0 |  | 0 |  | 0 |  | 0 |  | 0 |  | 0
Тех-Фибриноген-тест |  |  |  | 0 |  | 0 |  | 0 |  | 0 |  | 0 |  | 0 |  | 0 |  | 0 |  | 0 |  | 0 |  | 0 |  | 0 |  | 0 |  | 0 |  | 0 |  | 0 |  | 0
Набор реагентов для определения активности фактора Виллебранда на агрегометре фирмы Биола. Каталожный номер АГ-5 |  |  |  | 0 |  | 0 |  | 0 |  | 0 |  | 0 |  | 0 |  | 0 |  | 0 |  | 0 |  | 0 |  | 0 |  | 0 |  | 0 |  | 0 |  | 0 |  | 0 |  | 0
РНП-плазма |  |  |  | 0 |  | 0 |  | 0 |  | 0 |  | 0 |  | 0 |  | 0 |  | 0 |  | 0 |  | 0 |  | 0 |  | 0 |  | 0 |  | 0 |  | 0 |  | 0 |  | 0
Контрольная кровь SYSMEX EIGHTCHECK-3WP каталожный номер 59816 | набор |  |  | 0 |  | 0 |  | 0 |  | 0 |  | 0 |  | 0 |  | 0 |  | 0 |  | 0 |  | 0 |  | 0 |  | 0 |  | 0 |  | 0 |  | 0 |  | 0 |  | 0
Контрольная кровь Para 12 Extend |  |  |  | 0 |  | 0 |  | 0 |  | 0 |  | 0 |  | 0 |  | 0 |  | 0 |  | 0 |  | 0 |  | 0 |  | 0 |  | 0 |  | 0 |  | 0 |  | 0 |  | 0
Лизирующий реагент (STROMATOLYSER-WH) Каталожный № 8 - 877 |  |  |  | 0 |  | 0 |  | 0 |  | 0 |  | 0 |  | 0 |  | 0 |  | 0 |  | 0 |  | 0 |  | 0 |  | 0 |  | 0 |  | 0 |  | 0 |  | 0 |  | 0
Дилюент(CELL PACK) Каталожный № 834.00.11.68 - 875 |  |  |  | 0 |  | 0 |  | 0 |  | 0 |  | 0 |  | 0 |  | 0 |  | 0 |  | 0 |  | 0 |  | 0 |  | 0 |  | 0 |  | 0 |  | 0 |  | 0 |  | 0
Очищающий раствор SYSMEX CORPORATION CELLCLEAN CL-50 Каталожный № 834-0162-1 |  |  |  | 0 |  | 0 |  | 0 |  | 0 |  | 0 |  | 0 |  | 0 |  | 0 |  | 0 |  | 0 |  | 0 |  | 0 |  | 0 |  | 0 |  | 0 |  | 0 |  | 0
Гемолизирующий реагент (Coslitic reagent) Катал.№ 501-321 |  |  |  | 0 |  | 0 |  | 0 |  | 0 |  | 0 |  | 0 |  | 0 |  | 0 |  | 0 |  | 0 |  | 0 |  | 0 |  | 0 |  | 0 |  | 0 |  | 0 |  | 0
Дилюент (CDS HEMATOLOG DILUENT) Каталож. № 501-320 |  |  |  | 0 |  | 0 |  | 0 |  | 0 |  | 0 |  | 0 |  | 0 |  | 0 |  | 0 |  | 0 |  | 0 |  | 0 |  | 0 |  | 0 |  | 0 |  | 0 |  | 0
Энзиматический чистящий раствор М-6 CLEANING SOLUTION Каталож. № HT-HEMA-00-41-KZ |  |  |  | 0 |  | 0 |  | 0 |  | 0 |  | 0 |  | 0 |  | 0 |  | 0 |  | 0 |  | 0 |  | 0 |  | 0 |  | 0 |  | 0 |  | 0 |  | 0 |  | 0
Очищающий раствор – С CLEANING SOLUTION |  |  |  | 0 |  | 0 |  | 0 |  | 0 |  | 0 |  | 0 |  | 0 |  | 0 |  | 0 |  | 0 |  | 0 |  | 0 |  | 0 |  | 0 |  | 0 |  | 0 |  | 0
BD Leucocount™ Combo Control Kit каталожный №341003 |  |  |  | 0 |  | 0 |  | 0 |  | 0 |  | 0 |  | 0 |  | 0 |  | 0 |  | 0 |  | 0 |  | 0 |  | 0 |  | 0 |  | 0 |  | 0 |  | 0 |  | 0
BD Leucocount™ Kit каталожный №340523 |  |  |  | 0 |  | 0 |  | 0 |  | 0 |  | 0 |  | 0 |  | 0 |  | 0 |  | 0 |  | 0 |  | 0 |  | 0 |  | 0 |  | 0 |  | 0 |  | 0 |  | 0
BD Plasma™ Count Kit каталожный №338331 |  |  |  | 0 |  | 0 |  | 0 |  | 0 |  | 0 |  | 0 |  | 0 |  | 0 |  | 0 |  | 0 |  | 0 |  | 0 |  | 0 |  | 0 |  | 0 |  | 0 |  | 0
BD CaliBRITE Beads каталожный №340486 |  |  |  | 0 |  | 0 |  | 0 |  | 0 |  | 0 |  | 0 |  | 0 |  | 0 |  | 0 |  | 0 |  | 0 |  | 0 |  | 0 |  | 0 |  | 0 |  | 0 |  | 0
BD™ FACSClean Solution каталожный №340345 |  |  |  | 0 |  | 0 |  | 0 |  | 0 |  | 0 |  | 0 |  | 0 |  | 0 |  | 0 |  | 0 |  | 0 |  | 0 |  | 0 |  | 0 |  | 0 |  | 0 |  | 0
BD CellWASH™ - каталожный №349524 |  |  |  | 0 |  | 0 |  | 0 |  | 0 |  | 0 |  | 0 |  | 0 |  | 0 |  | 0 |  | 0 |  | 0 |  | 0 |  | 0 |  | 0 |  | 0 |  | 0 |  | 0
BD™ FACSReans Sheath Fluid каталожный №340346 |  |  |  | 0 |  | 0 |  | 0 |  | 0 |  | 0 |  | 0 |  | 0 |  | 0 |  | 0 |  | 0 |  | 0 |  | 0 |  | 0 |  | 0 |  | 0 |  | 0 |  | 0
BD™ FACSFlow Sheath Fluid каталожный №342003 |  |  |  | 0 |  | 0 |  | 0 |  | 0 |  | 0 |  | 0 |  | 0 |  | 0 |  | 0 |  | 0 |  | 0 |  | 0 |  | 0 |  | 0 |  | 0 |  | 0 |  | 0
Микрокюветы для анализатора гемоглобина HEMOCUE PLAZMA\LOW Каталожный №110302 |  |  |  | 0 |  | 0 |  | 0 |  | 0 |  | 0 |  | 0 |  | 0 |  | 0 |  | 0 |  | 0 |  | 0 |  | 0 |  | 0 |  | 0 |  | 0 |  | 0 |  | 0
Platelet Storage Bag BCSI каталожный № OBC000007G контейнер для тромбоцитов |  |  |  | 0 |  | 0 |  | 0 |  | 0 |  | 0 |  | 0 |  | 0 |  | 0 |  | 0 |  | 0 |  | 0 |  | 0 |  | 0 |  | 0 |  | 0 |  | 0 |  | 0
Реактив Фолина |  |  |  | 0 |  | 0 |  | 0 |  | 0 |  | 0 |  | 0 |  | 0 |  | 0 |  | 0 |  | 0 |  | 0 |  | 0 |  | 0 |  | 0 |  | 0 |  | 0 |  | 0
натрий углекислый безводный |  |  |  | 0 |  | 0 |  | 0 |  | 0 |  | 0 |  | 0 |  | 0 |  | 0 |  | 0 |  | 0 |  | 0 |  | 0 |  | 0 |  | 0 |  | 0 |  | 0 |  | 0
натрий лимоннокислый 5,5-водный |  |  |  | 0 |  | 0 |  | 0 |  | 0 |  | 0 |  | 0 |  | 0 |  | 0 |  | 0 |  | 0 |  | 0 |  | 0 |  | 0 |  | 0 |  | 0 |  | 0 |  | 0
Натрия хлорид 0,9% |  |  |  | 0 |  | 0 |  | 0 |  | 0 |  | 0 |  | 0 |  | 0 |  | 0 |  | 0 |  | 0 |  | 0 |  | 0 |  | 0 |  | 0 |  | 0 |  | 0 |  | 0
Натрий хлористый |  |  |  | 0 |  | 0 |  | 0 |  | 0 |  | 0 |  | 0 |  | 0 |  | 0 |  | 0 |  | 0 |  | 0 |  | 0 |  | 0 |  | 0 |  | 0 |  | 0 |  | 0
Калий хлористый |  |  |  | 0 |  | 0 |  | 0 |  | 0 |  | 0 |  | 0 |  | 0 |  | 0 |  | 0 |  | 0 |  | 0 |  | 0 |  | 0 |  | 0 |  | 0 |  | 0 |  | 0
Азопирам |  |  |  | 0 |  | 0 |  | 0 |  | 0 |  | 0 |  | 0 |  | 0 |  | 0 |  | 0 |  | 0 |  | 0 |  | 0 |  | 0 |  | 0 |  | 0 |  | 0 |  | 0
Набор для окрашивания мазков по Грамму |  |  |  | 0 |  | 0 |  | 0 |  | 0 |  | 0 |  | 0 |  | 0 |  | 0 |  | 0 |  | 0 |  | 0 |  | 0 |  | 0 |  | 0 |  | 0 |  | 0 |  | 0
Вазелиновое масло |  |  |  | 0 |  | 0 |  | 0 |  | 0 |  | 0 |  | 0 |  | 0 |  | 0 |  | 0 |  | 0 |  | 0 |  | 0 |  | 0 |  | 0 |  | 0 |  | 0 |  | 0
Тиогликолевая среда (сухая) |  |  |  | 0 |  | 0 |  | 0 |  | 0 |  | 0 |  | 0 |  | 0 |  | 0 |  | 0 |  | 0 |  | 0 |  | 0 |  | 0 |  | 0 |  | 0 |  | 0 |  | 0
МПА (ГРМ-агар) |  |  |  | 0 |  | 0 |  | 0 |  | 0 |  | 0 |  | 0 |  | 0 |  | 0 |  | 0 |  | 0 |  | 0 |  | 0 |  | 0 |  | 0 |  | 0 |  | 0 |  | 0
Элективный солевой агар (стафилококкагар) |  |  |  | 0 |  | 0 |  | 0 |  | 0 |  | 0 |  | 0 |  | 0 |  | 0 |  | 0 |  | 0 |  | 0 |  | 0 |  | 0 |  | 0 |  | 0 |  | 0 |  | 0
Среда Кода |  |  |  | 0 |  | 0 |  | 0 |  | 0 |  | 0 |  | 0 |  | 0 |  | 0 |  | 0 |  | 0 |  | 0 |  | 0 |  | 0 |  | 0 |  | 0 |  | 0 |  | 0
Агар Сабуро |  |  |  | 0 |  | 0 |  | 0 |  | 0 |  | 0 |  | 0 |  | 0 |  | 0 |  | 0 |  | 0 |  | 0 |  | 0 |  | 0 |  | 0 |  | 0 |  | 0 |  | 0
Плазма сухая кроличья цитратная |  |  |  | 0 |  | 0 |  | 0 |  | 0 |  | 0 |  | 0 |  | 0 |  | 0 |  | 0 |  | 0 |  | 0 |  | 0 |  | 0 |  | 0 |  | 0 |  | 0 |  | 0
Иммерсионное масло |  |  |  | 0 |  | 0 |  | 0 |  | 0 |  | 0 |  | 0 |  | 0 |  | 0 |  | 0 |  | 0 |  | 0 |  | 0 |  | 0 |  | 0 |  | 0 |  | 0 |  | 0
Колба |  |  |  | 0 |  | 0 |  | 0 |  | 0 |  | 0 |  | 0 |  | 0 |  | 0 |  | 0 |  | 0 |  | 0 |  | 0 |  | 0 |  | 0 |  | 0 |  | 0 |  | 0
Стакан |  |  |  | 0 |  | 0 |  | 0 |  | 0 |  | 0 |  | 0 |  | 0 |  | 0 |  | 0 |  | 0 |  | 0 |  | 0 |  | 0 |  | 0 |  | 0 |  | 0 |  | 0
Воронка |  |  |  | 0 |  | 0 |  | 0 |  | 0 |  | 0 |  | 0 |  | 0 |  | 0 |  | 0 |  | 0 |  | 0 |  | 0 |  | 0 |  | 0 |  | 0 |  | 0 |  | 0
Стеклянная палочка |  |  |  | 0 |  | 0 |  | 0 |  | 0 |  | 0 |  | 0 |  | 0 |  | 0 |  | 0 |  | 0 |  | 0 |  | 0 |  | 0 |  | 0 |  | 0 |  | 0 |  | 0
Воронка Артикул 11000013 |  |  |  | 0 |  | 0 |  | 0 |  | 0 |  | 0 |  | 0 |  | 0 |  | 0 |  | 0 |  | 0 |  | 0 |  | 0 |  | 0 |  | 0 |  | 0 |  | 0 |  | 0
Центрифужные пробирки |  |  |  | 0 |  | 0 |  | 0 |  | 0 |  | 0 |  | 0 |  | 0 |  | 0 |  | 0 |  | 0 |  | 0 |  | 0 |  | 0 |  | 0 |  | 0 |  | 0 |  | 0
термобумага |  |  |  | 0 |  | 0 |  | 0 |  | 0 |  | 0 |  | 0 |  | 0 |  | 0 |  | 0 |  | 0 |  | 0 |  | 0 |  | 0 |  | 0 |  | 0 |  | 0 |  | 0
Ножницы |  |  |  | 0 |  | 0 |  | 0 |  | 0 |  | 0 |  | 0 |  | 0 |  | 0 |  | 0 |  | 0 |  | 0 |  | 0 |  | 0 |  | 0 |  | 0 |  | 0 |  | 0
Наконечники |  |  |  | 0 |  | 0 |  | 0 |  | 0 |  | 0 |  | 0 |  | 0 |  | 0 |  | 0 |  | 0 |  | 0 |  | 0 |  | 0 |  | 0 |  | 0 |  | 0 |  | 0
Наконечники |  |  |  | 0 |  | 0 |  | 0 |  | 0 |  | 0 |  | 0 |  | 0 |  | 0 |  | 0 |  | 0 |  | 0 |  | 0 |  | 0 |  | 0 |  | 0 |  | 0 |  | 0
Планшеты |  |  |  | 0 |  | 0 |  | 0 |  | 0 |  | 0 |  | 0 |  | 0 |  | 0 |  | 0 |  | 0 |  | 0 |  | 0 |  | 0 |  | 0 |  | 0 |  | 0 |  | 0
тесты |  |  |  | 0 |  | 0 |  | 0 |  | 0 |  | 0 |  | 0 |  | 0 |  | 0 |  | 0 |  | 0 |  | 0 |  | 0 |  | 0 |  | 0 |  | 0 |  | 0 |  | 0
тесты |  |  |  | 0 |  | 0 |  | 0 |  | 0 |  | 0 |  | 0 |  | 0 |  | 0 |  | 0 |  | 0 |  | 0 |  | 0 |  | 0 |  | 0 |  | 0 |  | 0 |  | 0
тесты |  |  |  | 0 |  | 0 |  | 0 |  | 0 |  | 0 |  | 0 |  | 0 |  | 0 |  | 0 |  | 0 |  | 0 |  | 0 |  | 0 |  | 0 |  | 0 |  | 0 |  | 0
тесты |  |  |  | 0 |  | 0 |  | 0 |  | 0 |  | 0 |  | 0 |  | 0 |  | 0 |  | 0 |  | 0 |  | 0 |  | 0 |  | 0 |  | 0 |  | 0 |  | 0 |  | 0
Перчатки |  |  |  | 0 |  | 0 |  | 0 |  | 0 |  | 0 |  | 0 |  | 0 |  | 0 |  | 0 |  | 0 |  | 0 |  | 0 |  | 0 |  | 0 |  | 0 |  | 0 |  | 0
Перчатки |  |  |  | 0 |  | 0 |  | 0 |  | 0 |  | 0 |  | 0 |  | 0 |  | 0 |  | 0 |  | 0 |  | 0 |  | 0 |  | 0 |  | 0 |  | 0 |  | 0 |  | 0
Вата |  |  |  | 0 |  | 0 |  | 0 |  | 0 |  | 0 |  | 0 |  | 0 |  | 0 |  | 0 |  | 0 |  | 0 |  | 0 |  | 0 |  | 0 |  | 0 |  | 0 |  | 0
Марля |  |  |  | 0 |  | 0 |  | 0 |  | 0 |  | 0 |  | 0 |  | 0 |  | 0 |  | 0 |  | 0 |  | 0 |  | 0 |  | 0 |  | 0 |  | 0 |  | 0 |  | 0
Салфетки спиртовые |  |  |  | 0 |  | 0 |  | 0 |  | 0 |  | 0 |  | 0 |  | 0 |  | 0 |  | 0 |  | 0 |  | 0 |  | 0 |  | 0 |  | 0 |  | 0 |  | 0 |  | 0
Комплект принадлежностей для аппаратного тромбоцитафереза на МСS |  |  |  | 0 |  | 0 |  | 0 |  | 0 |  | 0 |  | 0 |  | 0 |  | 0 |  | 0 |  | 0 |  | 0 |  | 0 |  | 0 |  | 0 |  | 0 |  | 0 |  | 0
Комплект (принадлежностей) Trima Accel с пробоотборником и камерой лейкоредукции LRC для тромбоцитов, плазмы, эритроцитов с автоматической подачей плазмозамещающего раствора для хранения тромбоцитов 80410 |  |  |  | 0 |  | 0 |  | 0 |  | 0 |  | 0 |  | 0 |  | 0 |  | 0 |  | 0 |  | 0 |  | 0 |  | 0 |  | 0 |  | 0 |  | 0 |  | 0 |  | 0
Раствор антикоагулянта для проведения процедур автоматического афереза (АСД-А) 500 мл |  |  |  | 0 |  | 0 |  | 0 |  | 0 |  | 0 |  | 0 |  | 0 |  | 0 |  | 0 |  | 0 |  | 0 |  | 0 |  | 0 |  | 0 |  | 0 |  | 0 |  | 0
Набор магистралей для сбора плазмы (методом аппаратного плазмафереза на РСS-2) |  |  |  | 0 |  | 0 |  | 0 |  | 0 |  | 0 |  | 0 |  | 0 |  | 0 |  | 0 |  | 0 |  | 0 |  | 0 |  | 0 |  | 0 |  | 0 |  | 0 |  | 0
Контейнер (мешок) для сбора плазмы REF692 на аппарате автоматического донорского плазмафереза РСS-2 |  |  |  | 0 |  | 0 |  | 0 |  | 0 |  | 0 |  | 0 |  | 0 |  | 0 |  | 0 |  | 0 |  | 0 |  | 0 |  | 0 |  | 0 |  | 0 |  | 0 |  | 0
Комплект мешков типа «Гемакон», (конфигурация Тop and Вottom) |  |  |  | 0 |  | 0 |  | 0 |  | 0 |  | 0 |  | 0 |  | 0 |  | 0 |  | 0 |  | 0 |  | 0 |  | 0 |  | 0 |  | 0 |  | 0 |  | 0 |  | 0
Комплект гемаконов счетверенных с лейкофильтром (конфигурация Тop and Top) |  |  |  | 0 |  | 0 |  | 0 |  | 0 |  | 0 |  | 0 |  | 0 |  | 0 |  | 0 |  | 0 |  | 0 |  | 0 |  | 0 |  | 0 |  | 0 |  | 0 |  | 0
Вакутейнер с гель-наполнителем для б/х исследований и ИФА |  |  |  | 0 |  | 0 |  | 0 |  | 0 |  | 0 |  | 0 |  | 0 |  | 0 |  | 0 |  | 0 |  | 0 |  | 0 |  | 0 |  | 0 |  | 0 |  | 0 |  | 0
Вакутейнер для определения группы крови и резус принадлежности |  |  |  | 0 |  | 0 |  | 0 |  | 0 |  | 0 |  | 0 |  | 0 |  | 0 |  | 0 |  | 0 |  | 0 |  | 0 |  | 0 |  | 0 |  | 0 |  | 0 |  | 0
Вакутейнер для ПЦР диагностики |  |  |  | 0 |  | 0 |  | 0 |  | 0 |  | 0 |  | 0 |  | 0 |  | 0 |  | 0 |  | 0 |  | 0 |  | 0 |  | 0 |  | 0 |  | 0 |  | 0 |  | 0
Спирт этиловый 96% |  |  |  | 0 |  | 0 |  | 0 |  | 0 |  | 0 |  | 0 |  | 0 |  | 0 |  | 0 |  | 0 |  | 0 |  | 0 |  | 0 |  | 0 |  | 0 |  | 0 |  | 0
Спирт этиловый 70% |  |  |  | 0 |  | 0 |  | 0 |  | 0 |  | 0 |  | 0 |  | 0 |  | 0 |  | 0 |  | 0 |  | 0 |  | 0 |  | 0 |  | 0 |  | 0 |  | 0 |  | 0
Марля |  |  |  | 0 |  | 0 |  | 0 |  | 0 |  | 0 |  | 0 |  | 0 |  | 0 |  | 0 |  | 0 |  | 0 |  | 0 |  | 0 |  | 0 |  | 0 |  | 0 |  | 0
Перчатки |  |  |  | 0 |  | 0 |  | 0 |  | 0 |  | 0 |  | 0 |  | 0 |  | 0 |  | 0 |  | 0 |  | 0 |  | 0 |  | 0 |  | 0 |  | 0 |  | 0 |  | 0
Перчатки |  |  |  | 0 |  | 0 |  | 0 |  | 0 |  | 0 |  | 0 |  | 0 |  | 0 |  | 0 |  | 0 |  | 0 |  | 0 |  | 0 |  | 0 |  | 0 |  | 0 |  | 0
Перчатки |  |  |  | 0 |  | 0 |  | 0 |  | 0 |  | 0 |  | 0 |  | 0 |  | 0 |  | 0 |  | 0 |  | 0 |  | 0 |  | 0 |  | 0 |  | 0 |  | 0 |  | 0
Перчатки |  |  |  | 0 |  | 0 |  | 0 |  | 0 |  | 0 |  | 0 |  | 0 |  | 0 |  | 0 |  | 0 |  | 0 |  | 0 |  | 0 |  | 0 |  | 0 |  | 0 |  | 0
Лейкопластырь |  |  |  | 0 |  | 0 |  | 0 |  | 0 |  | 0 |  | 0 |  | 0 |  | 0 |  | 0 |  | 0 |  | 0 |  | 0 |  | 0 |  | 0 |  | 0 |  | 0 |  | 0
Шапочка |  |  |  | 0 |  | 0 |  | 0 |  | 0 |  | 0 |  | 0 |  | 0 |  | 0 |  | 0 |  | 0 |  | 0 |  | 0 |  | 0 |  | 0 |  | 0 |  | 0 |  | 0
Халат |  |  |  | 0 |  | 0 |  | 0 |  | 0 |  | 0 |  | 0 |  | 0 |  | 0 |  | 0 |  | 0 |  | 0 |  | 0 |  | 0 |  | 0 |  | 0 |  | 0 |  | 0
Часы песочные |  |  |  | 0 |  | 0 |  | 0 |  | 0 |  | 0 |  | 0 |  | 0 |  | 0 |  | 0 |  | 0 |  | 0 |  | 0 |  | 0 |  | 0 |  | 0 |  | 0 |  | 0
Жидкое мыло с дезинфицирующим эффектом |  |  |  | 0 |  | 0 |  | 0 |  | 0 |  | 0 |  | 0 |  | 0 |  | 0 |  | 0 |  | 0 |  | 0 |  | 0 |  | 0 |  | 0 |  | 0 |  | 0 |  | 0
Кожный антисептик |  |  |  | 0 |  | 0 |  | 0 |  | 0 |  | 0 |  | 0 |  | 0 |  | 0 |  | 0 |  | 0 |  | 0 |  | 0 |  | 0 |  | 0 |  | 0 |  | 0 |  | 0
Р-р хлоргексидина (дезина) 20% |  |  |  | 0 |  | 0 |  | 0 |  | 0 |  | 0 |  | 0 |  | 0 |  | 0 |  | 0 |  | 0 |  | 0 |  | 0 |  | 0 |  | 0 |  | 0 |  | 0 |  | 0
Системы полимерные с магистралями одинарные с раствором SSP+ |  |  |  | 0 |  | 0 |  | 0 |  | 0 |  | 0 |  | 0 |  | 0 |  | 0 |  | 0 |  | 0 |  | 0 |  | 0 |  | 0 |  | 0 |  | 0 |  | 0 |  | 0
Комплект для вирусинактивации тромбоцитов на Mirasol |  |  |  | 0 |  | 0 |  | 0 |  | 0 |  | 0 |  | 0 |  | 0 |  | 0 |  | 0 |  | 0 |  | 0 |  | 0 |  | 0 |  | 0 |  | 0 |  | 0 |  | 0
Комплект для вирусинактивации тромбоцитов на Intercept |  |  |  | 0 |  | 0 |  | 0 |  | 0 |  | 0 |  | 0 |  | 0 |  | 0 |  | 0 |  | 0 |  | 0 |  | 0 |  | 0 |  | 0 |  | 0 |  | 0 |  | 0
Система для удаления лейкоцитов из дозы плазмы |  |  |  | 0 |  | 0 |  | 0 |  | 0 |  | 0 |  | 0 |  | 0 |  | 0 |  | 0 |  | 0 |  | 0 |  | 0 |  | 0 |  | 0 |  | 0 |  | 0 |  | 0
Фильтрационная система для удаления лейкоцитов из 3-6 доз тромбоцитов |  |  |  | 0 |  | 0 |  | 0 |  | 0 |  | 0 |  | 0 |  | 0 |  | 0 |  | 0 |  | 0 |  | 0 |  | 0 |  | 0 |  | 0 |  | 0 |  | 0 |  | 0
Уголь активированный |  |  |  | 0 |  | 0 |  | 0 |  | 0 |  | 0 |  | 0 |  | 0 |  | 0 |  | 0 |  | 0 |  | 0 |  | 0 |  | 0 |  | 0 |  | 0 |  | 0 |  | 0
Альбуцид |  |  |  | 0 |  | 0 |  | 0 |  | 0 |  | 0 |  | 0 |  | 0 |  | 0 |  | 0 |  | 0 |  | 0 |  | 0 |  | 0 |  | 0 |  | 0 |  | 0 |  | 0
Система для переливания крови ПК |  |  |  | 0 |  | 0 |  | 0 |  | 0 |  | 0 |  | 0 |  | 0 |  | 0 |  | 0 |  | 0 |  | 0 |  | 0 |  | 0 |  | 0 |  | 0 |  | 0 |  | 0
Компопласт |  |  |  | 0 |  | 0 |  | 0 |  | 0 |  | 0 |  | 0 |  | 0 |  | 0 |  | 0 |  | 0 |  | 0 |  | 0 |  | 0 |  | 0 |  | 0 |  | 0 |  | 0
Стерилизующая пластина для асептического коннектора |  |  |  | 0 |  | 0 |  | 0 |  | 0 |  | 0 |  | 0 |  | 0 |  | 0 |  | 0 |  | 0 |  | 0 |  | 0 |  | 0 |  | 0 |  | 0 |  | 0 |  | 0
Спирт этиловый 96% |  |  |  | 0 |  | 0 |  | 0 |  | 0 |  | 0 |  | 0 |  | 0 |  | 0 |  | 0 |  | 0 |  | 0 |  | 0 |  | 0 |  | 0 |  | 0 |  | 0 |  | 0
Спирт этиловый 70% |  |  |  | 0 |  | 0 |  | 0 |  | 0 |  | 0 |  | 0 |  | 0 |  | 0 |  | 0 |  | 0 |  | 0 |  | 0 |  | 0 |  | 0 |  | 0 |  | 0 |  | 0
Марля |  |  |  | 0 |  | 0 |  | 0 |  | 0 |  | 0 |  | 0 |  | 0 |  | 0 |  | 0 |  | 0 |  | 0 |  | 0 |  | 0 |  | 0 |  | 0 |  | 0 |  | 0
Вата |  |  |  | 0 |  | 0 |  | 0 |  | 0 |  | 0 |  | 0 |  | 0 |  | 0 |  | 0 |  | 0 |  | 0 |  | 0 |  | 0 |  | 0 |  | 0 |  | 0 |  | 0
Лейкопластырь |  |  |  | 0 |  | 0 |  | 0 |  | 0 |  | 0 |  | 0 |  | 0 |  | 0 |  | 0 |  | 0 |  | 0 |  | 0 |  | 0 |  | 0 |  | 0 |  | 0 |  | 0
Перчатки |  |  |  | 0 |  | 0 |  | 0 |  | 0 |  | 0 |  | 0 |  | 0 |  | 0 |  | 0 |  | 0 |  | 0 |  | 0 |  | 0 |  | 0 |  | 0 |  | 0 |  | 0
Перчатки |  |  |  | 0 |  | 0 |  | 0 |  | 0 |  | 0 |  | 0 |  | 0 |  | 0 |  | 0 |  | 0 |  | 0 |  | 0 |  | 0 |  | 0 |  | 0 |  | 0 |  | 0
Перчатки |  |  |  | 0 |  | 0 |  | 0 |  | 0 |  | 0 |  | 0 |  | 0 |  | 0 |  | 0 |  | 0 |  | 0 |  | 0 |  | 0 |  | 0 |  | 0 |  | 0 |  | 0
Перчатки |  |  |  | 0 |  | 0 |  | 0 |  | 0 |  | 0 |  | 0 |  | 0 |  | 0 |  | 0 |  | 0 |  | 0 |  | 0 |  | 0 |  | 0 |  | 0 |  | 0 |  | 0
Шапочка |  |  |  | 0 |  | 0 |  | 0 |  | 0 |  | 0 |  | 0 |  | 0 |  | 0 |  | 0 |  | 0 |  | 0 |  | 0 |  | 0 |  | 0 |  | 0 |  | 0 |  | 0
Р-р перекиси водорода 33% |  |  |  | 0 |  | 0 |  | 0 |  | 0 |  | 0 |  | 0 |  | 0 |  | 0 |  | 0 |  | 0 |  | 0 |  | 0 |  | 0 |  | 0 |  | 0 |  | 0 |  | 0
Жидкое мыло с дезинфицирующим эффектом |  |  |  | 0 |  | 0 |  | 0 |  | 0 |  | 0 |  | 0 |  | 0 |  | 0 |  | 0 |  | 0 |  | 0 |  | 0 |  | 0 |  | 0 |  | 0 |  | 0 |  | 0
Кожный антисептик |  |  |  | 0 |  | 0 |  | 0 |  | 0 |  | 0 |  | 0 |  | 0 |  | 0 |  | 0 |  | 0 |  | 0 |  | 0 |  | 0 |  | 0 |  | 0 |  | 0 |  | 0
Мазь оксолиновая 0,25% |  |  |  | 0 |  | 0 |  | 0 |  | 0 |  | 0 |  | 0 |  | 0 |  | 0 |  | 0 |  | 0 |  | 0 |  | 0 |  | 0 |  | 0 |  | 0 |  | 0 |  | 0
Маска медицинская |  |  |  | 0 |  | 0 |  | 0 |  | 0 |  | 0 |  | 0 |  | 0 |  | 0 |  | 0 |  | 0 |  | 0 |  | 0 |  | 0 |  | 0 |  | 0 |  | 0 |  | 0
Сфигмоманометр механический |  |  |  | 0 |  | 0 |  | 0 |  | 0 |  | 0 |  | 0 |  | 0 |  | 0 |  | 0 |  | 0 |  | 0 |  | 0 |  | 0 |  | 0 |  | 0 |  | 0 |  | 0
Дезисофт |  |  |  | 0 |  | 0 |  | 0 |  | 0 |  | 0 |  | 0 |  | 0 |  | 0 |  | 0 |  | 0 |  | 0 |  | 0 |  | 0 |  | 0 |  | 0 |  | 0 |  | 0
Алмацид-Н |  |  |  | 0 |  | 0 |  | 0 |  | 0 |  | 0 |  | 0 |  | 0 |  | 0 |  | 0 |  | 0 |  | 0 |  | 0 |  | 0 |  | 0 |  | 0 |  | 0 |  | 0
Альфапи- |  |  |  | 0 |  | 0 |  | 0 |  | 0 |  | 0 |  | 0 |  | 0 |  | 0 |  | 0 |  | 0 |  | 0 |  | 0 |  | 0 |  | 0 |  | 0 |  | 0 |  | 0
Шпатель терапевти-ческий |  |  |  | 0 |  | 0 |  | 0 |  | 0 |  | 0 |  | 0 |  | 0 |  | 0 |  | 0 |  | 0 |  | 0 |  | 0 |  | 0 |  | 0 |  | 0 |  | 0 |  | 0
Препарат железа |  |  |  | 0 |  | 0 |  | 0 |  | 0 |  | 0 |  | 0 |  | 0 |  | 0 |  | 0 |  | 0 |  | 0 |  | 0 |  | 0 |  | 0 |  | 0 |  | 0 |  | 0
Витамин. комплекс |  |  |  | 0 |  | 0 |  | 0 |  | 0 |  | 0 |  | 0 |  | 0 |  | 0 |  | 0 |  | 0 |  | 0 |  | 0 |  | 0 |  | 0 |  | 0 |  | 0 |  | 0
Спиртовая салфетка |  |  |  | 0 |  | 0 |  | 0 |  | 0 |  | 0 |  | 0 |  | 0 |  | 0 |  | 0 |  | 0 |  | 0 |  | 0 |  | 0 |  | 0 |  | 0 |  | 0 |  | 0
Перекись водорода |  |  |  | 0 |  | 0 |  | 0 |  | 0 |  | 0 |  | 0 |  | 0 |  | 0 |  | 0 |  | 0 |  | 0 |  | 0 |  | 0 |  | 0 |  | 0 |  | 0 |  | 0
Ацетилсалициловая кислота |  |  |  | 0 |  | 0 |  | 0 |  | 0 |  | 0 |  | 0 |  | 0 |  | 0 |  | 0 |  | 0 |  | 0 |  | 0 |  | 0 |  | 0 |  | 0 |  | 0 |  | 0
Кофеин бензоат 20% |  |  |  | 0 |  | 0 |  | 0 |  | 0 |  | 0 |  | 0 |  | 0 |  | 0 |  | 0 |  | 0 |  | 0 |  | 0 |  | 0 |  | 0 |  | 0 |  | 0 |  | 0
Нитроглицерин |  |  |  | 0 |  | 0 |  | 0 |  | 0 |  | 0 |  | 0 |  | 0 |  | 0 |  | 0 |  | 0 |  | 0 |  | 0 |  | 0 |  | 0 |  | 0 |  | 0 |  | 0
Предниза-лон |  |  |  | 0 |  | 0 |  | 0 |  | 0 |  | 0 |  | 0 |  | 0 |  | 0 |  | 0 |  | 0 |  | 0 |  | 0 |  | 0 |  | 0 |  | 0 |  | 0 |  | 0
Эуфиллин 2,4% |  |  |  | 0 |  | 0 |  | 0 |  | 0 |  | 0 |  | 0 |  | 0 |  | 0 |  | 0 |  | 0 |  | 0 |  | 0 |  | 0 |  | 0 |  | 0 |  | 0 |  | 0
Термоиндикаторы |  |  |  | 0 |  | 0 |  | 0 |  | 0 |  | 0 |  | 0 |  | 0 |  | 0 |  | 0 |  | 0 |  | 0 |  | 0 |  | 0 |  | 0 |  | 0 |  | 0 |  | 0
Термоиндикаторы |  |  |  | 0 |  | 0 |  | 0 |  | 0 |  | 0 |  | 0 |  | 0 |  | 0 |  | 0 |  | 0 |  | 0 |  | 0 |  | 0 |  | 0 |  | 0 |  | 0 |  | 0
Термоиндикаторы |  |  |  | 0 |  | 0 |  | 0 |  | 0 |  | 0 |  | 0 |  | 0 |  | 0 |  | 0 |  | 0 |  | 0 |  | 0 |  | 0 |  | 0 |  | 0 |  | 0 |  | 0
Термоиндикаторы |  |  |  | 0 |  | 0 |  | 0 |  | 0 |  | 0 |  | 0 |  | 0 |  | 0 |  | 0 |  | 0 |  | 0 |  | 0 |  | 0 |  | 0 |  | 0 |  | 0 |  | 0
Термоиндикаторы |  |  |  | 0 |  | 0 |  | 0 |  | 0 |  | 0 |  | 0 |  | 0 |  | 0 |  | 0 |  | 0 |  | 0 |  | 0 |  | 0 |  | 0 |  | 0 |  | 0 |  | 0
Вата медицинская н/с |  |  |  | 0 |  | 0 |  | 0 |  | 0 |  | 0 |  | 0 |  | 0 |  | 0 |  | 0 |  | 0 |  | 0 |  | 0 |  | 0 |  | 0 |  | 0 |  | 0 |  | 0
Перчатки медицинские стерильные |  |  |  | 0 |  | 0 |  | 0 |  | 0 |  | 0 |  | 0 |  | 0 |  | 0 |  | 0 |  | 0 |  | 0 |  | 0 |  | 0 |  | 0 |  | 0 |  | 0 |  | 0
|  |  |  | 0 |  | 0 |  | 0 |  | 0 |  | 0 |  | 0 |  | 0 |  | 0 |  | 0 |  | 0 |  | 0 |  | 0 |  | 0 |  | 0 |  | 0 |  | 0 |  | 0
Перчатки не стерильные медицинские |  |  |  | 0 |  | 0 |  | 0 |  | 0 |  | 0 |  | 0 |  | 0 |  | 0 |  | 0 |  | 0 |  | 0 |  | 0 |  | 0 |  | 0 |  | 0 |  | 0 |  | 0
Лейкопластырь фиксирующий |  |  |  | 0 |  | 0 |  | 0 |  | 0 |  | 0 |  | 0 |  | 0 |  | 0 |  | 0 |  | 0 |  | 0 |  | 0 |  | 0 |  | 0 |  | 0 |  | 0 |  | 0
Бинт нестерильный |  |  |  | 0 |  | 0 |  | 0 |  | 0 |  | 0 |  | 0 |  | 0 |  | 0 |  | 0 |  | 0 |  | 0 |  | 0 |  | 0 |  | 0 |  | 0 |  | 0 |  | 0
Перекись Водорода 3% ,50 мл |  |  |  | 0 |  | 0 |  | 0 |  | 0 |  | 0 |  | 0 |  | 0 |  | 0 |  | 0 |  | 0 |  | 0 |  | 0 |  | 0 |  | 0 |  | 0 |  | 0 |  | 0
Марля |  |  |  | 0 |  | 0 |  | 0 |  | 0 |  | 0 |  | 0 |  | 0 |  | 0 |  | 0 |  | 0 |  | 0 |  | 0 |  | 0 |  | 0 |  | 0 |  | 0 |  | 0
Рулоны комбинированные плоские и со складками и для стерилизации «СТЕРИТ» |  |  |  | 0 |  | 0 |  | 0 |  | 0 |  | 0 |  | 0 |  | 0 |  | 0 |  | 0 |  | 0 |  | 0 |  | 0 |  | 0 |  | 0 |  | 0 |  | 0 |  | 0
Рулоны комбинированные плоские и со складками и для стерилизации «СТЕРИТ» |  |  |  | 0 |  | 0 |  | 0 |  | 0 |  | 0 |  | 0 |  | 0 |  | 0 |  | 0 |  | 0 |  | 0 |  | 0 |  | 0 |  | 0 |  | 0 |  | 0 |  | 0
Маски одноразовые |  |  |  | 0 |  | 0 |  | 0 |  | 0 |  | 0 |  | 0 |  | 0 |  | 0 |  | 0 |  | 0 |  | 0 |  | 0 |  | 0 |  | 0 |  | 0 |  | 0 |  | 0
Оксолин |  |  |  | 0 |  | 0 |  | 0 |  | 0 |  | 0 |  | 0 |  | 0 |  | 0 |  | 0 |  | 0 |  | 0 |  | 0 |  | 0 |  | 0 |  | 0 |  | 0 |  | 0
Уголь активированный |  |  |  | 0 |  | 0 |  | 0 |  | 0 |  | 0 |  | 0 |  | 0 |  | 0 |  | 0 |  | 0 |  | 0 |  | 0 |  | 0 |  | 0 |  | 0 |  | 0 |  | 0
Альбуцид |  |  |  | 0 |  | 0 |  | 0 |  | 0 |  | 0 |  | 0 |  | 0 |  | 0 |  | 0 |  | 0 |  | 0 |  | 0 |  | 0 |  | 0 |  | 0 |  | 0 |  | 0
Борная кислота |  |  |  | 0 |  | 0 |  | 0 |  | 0 |  | 0 |  | 0 |  | 0 |  | 0 |  | 0 |  | 0 |  | 0 |  | 0 |  | 0 |  | 0 |  | 0 |  | 0 |  | 0
Глюкоза |  |  |  | 0 |  | 0 |  | 0 |  | 0 |  | 0 |  | 0 |  | 0 |  | 0 |  | 0 |  | 0 |  | 0 |  | 0 |  | 0 |  | 0 |  | 0 |  | 0 |  | 0
Натрий лимоннокислый 3х замещенный 5,5водный |  |  |  | 0 |  | 0 |  | 0 |  | 0 |  | 0 |  | 0 |  | 0 |  | 0 |  | 0 |  | 0 |  | 0 |  | 0 |  | 0 |  | 0 |  | 0 |  | 0 |  | 0
Натрий гидроосид микрогранулы NаОН |  |  |  | 0 |  | 0 |  | 0 |  | 0 |  | 0 |  | 0 |  | 0 |  | 0 |  | 0 |  | 0 |  | 0 |  | 0 |  | 0 |  | 0 |  | 0 |  | 0 |  | 0
Флаконы пенициллиновые-10мл |  |  |  | 0 |  | 0 |  | 0 |  | 0 |  | 0 |  | 0 |  | 0 |  | 0 |  | 0 |  | 0 |  | 0 |  | 0 |  | 0 |  | 0 |  | 0 |  | 0 |  | 0
Пробки резиновые медицинские под флаконы |  |  |  | 0 |  | 0 |  | 0 |  | 0 |  | 0 |  | 0 |  | 0 |  | 0 |  | 0 |  | 0 |  | 0 |  | 0 |  | 0 |  | 0 |  | 0 |  | 0 |  | 0
Бинт марлевый медицинский стерильный |  |  |  | 0 |  | 0 |  | 0 |  | 0 |  | 0 |  | 0 |  | 0 |  | 0 |  | 0 |  | 0 |  | 0 |  | 0 |  | 0 |  | 0 |  | 0 |  | 0 |  | 0
Лейкопластырь |  |  |  | 0 |  | 0 |  | 0 |  | 0 |  | 0 |  | 0 |  | 0 |  | 0 |  | 0 |  | 0 |  | 0 |  | 0 |  | 0 |  | 0 |  | 0 |  | 0 |  | 0
Перчатки |  |  |  | 0 |  | 0 |  | 0 |  | 0 |  | 0 |  | 0 |  | 0 |  | 0 |  | 0 |  | 0 |  | 0 |  | 0 |  | 0 |  | 0 |  | 0 |  | 0 |  | 0
Перчатки |  |  |  | 0 |  | 0 |  | 0 |  | 0 |  | 0 |  | 0 |  | 0 |  | 0 |  | 0 |  | 0 |  | 0 |  | 0 |  | 0 |  | 0 |  | 0 |  | 0 |  | 0
Шапочка |  |  |  | 0 |  | 0 |  | 0 |  | 0 |  | 0 |  | 0 |  | 0 |  | 0 |  | 0 |  | 0 |  | 0 |  | 0 |  | 0 |  | 0 |  | 0 |  | 0 |  | 0
Маска медицинская |  |  |  | 0 |  | 0 |  | 0 |  | 0 |  | 0 |  | 0 |  | 0 |  | 0 |  | 0 |  | 0 |  | 0 |  | 0 |  | 0 |  | 0 |  | 0 |  | 0 |  | 0
Жидкое мыло с дезинфицирующим эффектом |  |  |  | 0 |  | 0 |  | 0 |  | 0 |  | 0 |  | 0 |  | 0 |  | 0 |  | 0 |  | 0 |  | 0 |  | 0 |  | 0 |  | 0 |  | 0 |  | 0 |  | 0
Кожный антисептик |  |  |  | 0 |  | 0 |  | 0 |  | 0 |  | 0 |  | 0 |  | 0 |  | 0 |  | 0 |  | 0 |  | 0 |  | 0 |  | 0 |  | 0 |  | 0 |  | 0 |  | 0
Алмацид |  |  |  | 0 |  | 0 |  | 0 |  | 0 |  | 0 |  | 0 |  | 0 |  | 0 |  | 0 |  | 0 |  | 0 |  | 0 |  | 0 |  | 0 |  | 0 |  | 0 |  | 0
Мазь оксалиновая 0,25% |  |  |  | 0 |  | 0 |  | 0 |  | 0 |  | 0 |  | 0 |  | 0 |  | 0 |  | 0 |  | 0 |  | 0 |  | 0 |  | 0 |  | 0 |  | 0 |  | 0 |  | 0
перчатки медицинские |  |  |  | 0 |  | 0 |  | 0 |  | 0 |  | 0 |  | 0 |  | 0 |  | 0 |  | 0 |  | 0 |  | 0 |  | 0 |  | 0 |  | 0 |  | 0 |  | 0 |  | 0
Бахилы |  |  |  | 0 |  | 0 |  | 0 |  | 0 |  | 0 |  | 0 |  | 0 |  | 0 |  | 0 |  | 0 |  | 0 |  | 0 |  | 0 |  | 0 |  | 0 |  | 0 |  | 0
|  |  |  | 0 |  | 0 |  | 0 |  | 0 |  | 0 |  | 0 |  | 0 |  | 0 |  | 0 |  | 0 |  | 0 |  | 0 |  | 0 |  | 0 |  | 0 |  | 0 |  | 0
|  |  |  | 0 |  | 0 |  | 0 |  | 0 |  | 0 |  | 0 |  | 0 |  | 0 |  | 0 |  | 0 |  | 0 |  | 0 |  | 0 |  | 0 |  | 0 |  | 0 |  | 0
|  |  |  | 0 |  | 0 |  | 0 |  | 0 |  | 0 |  | 0 |  | 0 |  | 0 |  | 0 |  | 0 |  | 0 |  | 0 |  | 0 |  | 0 |  | 0 |  | 0 |  | 0
|  |  |  | 0 |  | 0 |  | 0 |  | 0 |  | 0 |  | 0 |  | 0 |  | 0 |  | 0 |  | 0 |  | 0 |  | 0 |  | 0 |  | 0 |  | 0 |  | 0 |  | 0
|  |  |  | 0 |  | 0 |  | 0 |  | 0 |  | 0 |  | 0 |  | 0 |  | 0 |  | 0 |  | 0 |  | 0 |  | 0 |  | 0 |  | 0 |  | 0 |  | 0 |  | 0
|  |  |  | 0 |  | 0 |  | 0 |  | 0 |  | 0 |  | 0 |  | 0 |  | 0 |  | 0 |  | 0 |  | 0 |  | 0 |  | 0 |  | 0 |  | 0 |  | 0 |  | 0
|  |  |  | 0 |  | 0 |  | 0 |  | 0 |  | 0 |  | 0 |  | 0 |  | 0 |  | 0 |  | 0 |  | 0 |  | 0 |  | 0 |  | 0 |  | 0 |  | 0 |  | 0
|  |  |  | 0 |  | 0 |  | 0 |  | 0 |  | 0 |  | 0 |  | 0 |  | 0 |  | 0 |  | 0 |  | 0 |  | 0 |  | 0 |  | 0 |  | 0 |  | 0 |  | 0
|  |  |  | 0 |  | 0 |  | 0 |  | 0 |  | 0 |  | 0 |  | 0 |  | 0 |  | 0 |  | 0 |  | 0 |  | 0 |  | 0 |  | 0 |  | 0 |  | 0 |  | 0
|  |  |  | 0 |  | 0 |  | 0 |  | 0 |  | 0 |  | 0 |  | 0 |  | 0 |  | 0 |  | 0 |  | 0 |  | 0 |  | 0 |  | 0 |  | 0 |  | 0 |  | 0
|  |  |  | 0 |  | 0 |  | 0 |  | 0 |  | 0 |  | 0 |  | 0 |  | 0 |  | 0 |  | 0 |  | 0 |  | 0 |  | 0 |  | 0 |  | 0 |  | 0 |  | 0
|  |  |  | 0 |  | 0 |  | 0 |  | 0 |  | 0 |  | 0 |  | 0 |  | 0 |  | 0 |  | 0 |  | 0 |  | 0 |  | 0 |  | 0 |  | 0 |  | 0 |  | 0
|  |  |  | 0 |  | 0 |  | 0 |  | 0 |  | 0 |  | 0 |  | 0 |  | 0 |  | 0 |  | 0 |  | 0 |  | 0 |  | 0 |  | 0 |  | 0 |  | 0 |  | 0
|  |  |  | 0 |  | 0 |  | 0 |  | 0 |  | 0 |  | 0 |  | 0 |  | 0 |  | 0 |  | 0 |  | 0 |  | 0 |  | 0 |  | 0 |  | 0 |  | 0 |  | 0
|  |  |  | 0 |  | 0 |  | 0 |  | 0 |  | 0 |  | 0 |  | 0 |  | 0 |  | 0 |  | 0 |  | 0 |  | 0 |  | 0 |  | 0 |  | 0 |  | 0 |  | 0
|  |  |  | 0 |  | 0 |  | 0 |  | 0 |  | 0 |  | 0 |  | 0 |  | 0 |  | 0 |  | 0 |  | 0 |  | 0 |  | 0 |  | 0 |  | 0 |  | 0 |  | 0
|  |  |  | 0 |  | 0 |  | 0 |  | 0 |  | 0 |  | 0 |  | 0 |  | 0 |  | 0 |  | 0 |  | 0 |  | 0 |  | 0 |  | 0 |  | 0 |  | 0 |  | 0
|  |  |  | 0 |  | 0 |  | 0 |  | 0 |  | 0 |  | 0 |  | 0 |  | 0 |  | 0 |  | 0 |  | 0 |  | 0 |  | 0 |  | 0 |  | 0 |  | 0 |  | 0
|  |  |  | 0 |  | 0 |  | 0 |  | 0 |  | 0 |  | 0 |  | 0 |  | 0 |  | 0 |  | 0 |  | 0 |  | 0 |  | 0 |  | 0 |  | 0 |  | 0 |  | 0
|  |  |  | 0 |  | 0 |  | 0 |  | 0 |  | 0 |  | 0 |  | 0 |  | 0 |  | 0 |  | 0 |  | 0 |  | 0 |  | 0 |  | 0 |  | 0 |  | 0 |  | 0
|  |  |  | 0 | 0 | 0 | 0 | 0 | 0 | 0 | 0 | 0 | 0 | 0 | 0 | 0 | 0 | 0 | 0 | 0 | 0 | 0 | 0 | 0 | 0 | 0 | 0 | 0 | 0 | 0 | 0 | 0 | 0 | 0 | 0 | 0

## План по алфавиту
Наименование | Ед. изм. | Количество на год | Цена за единицу | Итого , тыс.тг | январь |  | февраль |  | март |  | апрель |  | май |  | июнь |  | июль |  | август |  | сентябрь |  | октябрь |  | ноябрь |  | декабрь |  | январь |  | февраль |  | март
[5 empty] | кол-во | сумма | кол-во | сумма | кол-во | сумма | кол-во | сумма | кол-во | сумма | кол-во | сумма | кол-во | сумма | кол-во | сумма | кол-во | сумма | кол-во | сумма | кол-во | сумма | кол-во | сумма | кол-во | сумма | кол-во | сумма | кол-во | сумма
ID-Diluent 2 (1х500мл ) | флаконы | 7 | 130000 | 910000 |  | 0 |  | 0 | 1 | 130000 | 1 | 130000 | 1 | 130000 |  | 0 | 1 | 130000 | 1 | 130000 | 1 | 130000 |  | 0 | 1 | 130000 |  | 0 |  | 0 |  | 0 |  | 0
0.8% Surgiscreen(3Cell Screen)Red Cells 0.8% стандартные эритроциты для скрининга антител флаконы 3х10мл | набор | 65 | 26811 | 1742715 |  | 0 |  | 0 |  | 0 | 6 | 160866 | 5 | 134055 | 6 | 160866 | 5 | 134055 | 6 | 160866 | 5 | 134055 | 6 | 160866 | 5 | 134055 | 5 | 134055 | 6 | 160866 | 5 | 134055 | 5 | 134055
BD CaliBRITE Beads каталожный №340486 | набор | 4 | 199000 | 796000 |  | 0 | 1 | 199000 |  | 0 | 1 | 199000 |  | 0 |  | 0 | 1 | 199000 |  | 0 |  | 0 | 1 | 199000 |  | 0 |  | 0 |  | 0 |  | 0 |  | 0
BD CellWASH™ - каталожный №349524 | канистра 5л | 1 | 49000 | 49000 |  | 0 |  | 0 |  | 0 |  | 0 |  | 0 |  | 0 |  | 0 |  | 0 |  | 0 | 1 | 49000 |  | 0 |  | 0 |  | 0 |  | 0 |  | 0
BD Leucocount™ Combo Control Kit каталожный №341003 | набор | 4 | 205000 | 820000 |  | 0 |  | 0 | 1 | 205000 |  | 0 |  | 0 | 1 | 205000 |  | 0 |  | 0 | 1 | 205000 |  | 0 |  | 0 | 1 | 205000 |  | 0 |  | 0 |  | 0
BD Leucocount™ Kit каталожный №340523 | набор | 17 | 514000 | 8738000 |  | 0 | 3 | 1542000 |  | 0 |  | 0 | 4 | 2056000 |  | 0 | 3 | 1542000 |  | 0 |  | 0 | 3 | 1542000 |  | 0 | 4 | 2056000 |  | 0 |  | 0 |  | 0
BD Plasma™ Count Kit каталожный №338331 | набор | 6 | 595060 | 3570360 |  | 0 | 1 | 595060 |  | 0 | 1 | 595060 |  | 0 | 1 | 595060 |  | 0 | 1 | 595060 |  | 0 |  | 0 | 2 | 1190120 |  | 0 |  | 0 |  | 0 |  | 0
BD™ FACSClean Solution каталожный №340345 | канистра 5л | 1 | 55000 | 55000 |  | 0 |  | 0 |  | 0 | 1 | 55000 |  | 0 |  | 0 |  | 0 |  | 0 |  | 0 |  | 0 |  | 0 |  | 0 |  | 0 |  | 0 |  | 0
BD™ FACSFlow Sheath Fluid каталожный №342003 | канистра 20л | 8 | 55000 | 440000 |  | 0 | 2 | 110000 |  | 0 |  | 0 | 2 | 110000 |  | 0 | 2 | 110000 |  | 0 |  | 0 |  | 0 | 2 | 110000 |  | 0 |  | 0 |  | 0 |  | 0
BD™ FACSReans Sheath Fluid каталожный №340346 | канистра 5л | 1 | 48000 | 48000 |  | 0 |  | 0 |  | 0 | 1 | 48000 |  | 0 |  | 0 |  | 0 |  | 0 |  | 0 |  | 0 |  | 0 |  | 0 |  | 0 |  | 0 |  | 0
BioVue Anti-Human Polyspecific Cassettes (400 кассет) кассеты полиспецифические из 6 микропробирок | набор | 17 | 543831 | 9245127 |  | 0 | 2 | 1087662 | 1 | 543831 | 2 | 1087662 |  | 0 | 2 | 1087662 |  | 0 | 2 | 1087662 | 2 | 1087662 | 2 | 1087662 | 2 | 1087662 |  | 0 | 2 | 1087662 |  | 0 |  | 0
Destaining and Trasparency Solution Отмывающий раствор для электрофореза. | шт | 2 | 110000 | 220000 |  | 0 |  | 0 |  | 0 | 1 | 110000 |  | 0 |  | 0 |  | 0 |  | 0 | 1 | 110000 |  | 0 |  | 0 |  | 0 |  | 0 |  | 0 |  | 0
HT-HEMA-00-41 HTI Enzymatic Cleaner. Ферментативный очиститель (для ОТК и ОКК) | шт | 19 | 24500 | 465500 |  | 0 |  | 0 | 3 | 73500 | 2 | 49000 | 1 | 24500 | 4 | 98000 | 1 | 24500 | 1 | 24500 | 1 | 24500 | 1 | 24500 | 4 | 98000 |  | 0 | 1 | 24500 |  | 0 |  | 0
HT-HEMA-00-51 HTI Enzymatic Concentrate. Концентрированный ферментативный очиститель | шт | 2 | 37000 | 74000 |  | 0 | 1 | 37000 |  | 0 |  | 0 |  | 0 |  | 0 |  | 0 | 1 | 37000 |  | 0 |  | 0 |  | 0 |  | 0 |  | 0 |  | 0 |  | 0
HT-HEMA-11-12 HTI Diluent Изотонический раствор | шт | 6 | 27025 | 162150 |  | 0 |  | 0 |  | 0 |  | 0 |  | 0 | 2 | 54050 |  | 0 |  | 0 | 2 | 54050 |  | 0 | 2 | 54050 |  | 0 |  | 0 |  | 0 |  | 0
HT-HEMA-11-81 HTI Lytic Reagent Лизирующий раствор | шт | 6 | 26800 | 160800 |  | 0 |  | 0 |  | 0 |  | 0 |  | 0 | 2 | 53600 |  | 0 |  | 0 | 2 | 53600 |  | 0 | 2 | 53600 |  | 0 |  | 0 |  | 0 |  | 0
ID- DiaClon ABО/D | набор | 2 | 109000 | 218000 |  | 0 |  | 0 |  | 0 |  | 0 | 1 | 109000 |  | 0 |  | 0 |  | 0 |  | 0 |  | 0 | 1 | 109000 |  | 0 |  | 0 |  | 0 |  | 0
ID-DiaClon ABO/D+Reverse.Grouping | набор | 2 | 487000 | 974000 |  | 0 |  | 0 |  | 0 | 1 | 487000 |  | 0 |  | 0 |  | 0 |  | 0 | 1 | 487000 |  | 0 |  | 0 |  | 0 |  | 0 |  | 0 |  | 0
ID-LISS/Coombs | набор | 2 | 595000 | 1190000 |  | 0 |  | 0 |  | 0 | 1 | 595000 |  | 0 |  | 0 |  | 0 |  | 0 |  | 0 |  | 0 | 1 | 595000 |  | 0 |  | 0 |  | 0 |  | 0
ID-карта DC- Screening I | набор | 2 | 47000 | 94000 |  | 0 |  | 0 | 2 | 94000 |  | 0 |  | 0 |  | 0 |  | 0 |  | 0 |  | 0 |  | 0 |  | 0 |  | 0 |  | 0 |  | 0 |  | 0
ID-карта DiaClon Rh-Subgroups +Сw+K | набор | 1 | 989000 | 989000 |  | 0 |  | 0 |  | 0 |  | 0 |  | 0 |  | 0 |  | 0 | 1 | 989000 |  | 0 |  | 0 |  | 0 |  | 0 |  | 0 |  | 0 |  | 0
Kонтроль универсальный ( норма) Reflotron PrecinormU (4*2 ul) Кат.ном.10745154196 | упаковка | 3 | 49148 | 147444 |  | 0 |  | 0 | 1 | 49148 |  | 0 |  | 0 | 1 | 49148 |  | 0 |  | 0 |  | 0 | 1 | 49148 |  | 0 |  | 0 |  | 0 |  | 0 |  | 0
Kонтроль универсальный ( патология) Reflotron PrecipahtU f. (4*2 ul) Кат.ном.10745162196 | упаковка | 3 | 206073 | 618219 |  | 0 |  | 0 | 1 | 206073 |  | 0 |  | 0 | 1 | 206073 |  | 0 |  | 0 |  | 0 | 1 | 206073 |  | 0 |  | 0 |  | 0 |  | 0 |  | 0
Liquick Cor-ALAT 120 (производство «CORMAY» Польша) | набор | 5 | 28750 | 143750 |  | 0 | 1 | 28750 |  | 0 |  | 0 | 1 | 28750 |  | 0 | 1 | 28750 | 1 | 28750 |  | 0 | 1 | 28750 |  | 0 |  | 0 |  | 0 |  | 0 |  | 0
Liquick Cor – TOTAL PROTEIN 120 («CORMAY» Польша) | набор | 1 | 23000 | 23000 |  | 0 |  | 0 |  | 0 |  | 0 |  | 0 |  | 0 |  | 0 |  | 0 |  | 0 | 1 | 23000 |  | 0 |  | 0 |  | 0 |  | 0 |  | 0
Non Barbituric Buffer Simacel. Диагностический буферный раствор для электрофоретического фракционирования белков. Каталожный № 60010015R | шт | 3 | 67500 | 202500 |  | 0 |  | 0 |  | 0 | 1 | 67500 |  | 0 |  | 0 |  | 0 |  | 0 | 2 | 135000 |  | 0 |  | 0 |  | 0 |  | 0 |  | 0 |  | 0
Platelet Storage Bag BCSI каталожный № OBC000007G контейнер для тромбоцитов с встроенным портом для неинвазивного измерения рН | упаковка по 20 контейнеров | 1 | 278000 | 278000 |  | 0 |  | 0 |  | 0 |  | 0 |  | 0 |  | 0 |  | 0 |  | 0 |  | 0 |  | 0 |  | 0 | 1 | 278000 |  | 0 |  | 0 |  | 0
Red Ponceau S Solution Красящий раствор для электрофореза. Каталожный № 60010030R | шт | 2 | 84800 | 169600 |  | 0 |  | 0 |  | 0 | 1 | 84800 |  | 0 |  | 0 |  | 0 |  | 0 | 1 | 84800 |  | 0 |  | 0 |  | 0 |  | 0 |  | 0 |  | 0
Виротрол 11 00104 | уп | 1 | 11519 | 11519 |  | 0 |  | 0 | 1 | 11519 |  | 0 |  | 0 |  | 0 |  | 0 |  | 0 |  | 0 |  | 0 |  | 0 |  | 0 |  | 0 |  | 0 |  | 0
Виротрол 1 класс Е 00100Е | уп | 1 | 123910 | 123910 |  | 0 |  | 0 | 1 | 123910 |  | 0 |  | 0 |  | 0 |  | 0 |  | 0 |  | 0 |  | 0 |  | 0 |  | 0 |  | 0 |  | 0 |  | 0
Виротрол Plus-R | уп | 1 | 389000 | 389000 |  | 0 |  | 0 | 1 | 389000 |  | 0 |  | 0 |  | 0 |  | 0 |  | 0 |  | 0 |  | 0 |  | 0 |  | 0 |  | 0 |  | 0 |  | 0
Виротрол Syphilis LR-A | уп | 1 | 319500 | 319500 |  | 0 |  | 0 | 1 | 319500 |  | 0 |  | 0 |  | 0 |  | 0 |  | 0 |  | 0 |  | 0 |  | 0 |  | 0 |  | 0 |  | 0 |  | 0
Агар Сабуро Питательная среда для выявления дрожжей и плесени сухая. | кг | 1.5 | 19600 | 29400 |  | 0 |  | 0 |  | 0 |  | 0 |  | 0 | 1.5 | 29400 |  | 0 |  | 0 |  | 0 |  | 0 |  | 0 |  | 0 |  | 0 |  | 0 |  | 0
Азопирам набор для предстерилизационного контроля | набор | 6 | 1680 | 10080 |  | 0 |  | 0 | 3 | 5040 |  | 0 |  | 0 |  | 0 |  | 0 |  | 0 | 3 | 5040 |  | 0 |  | 0 |  | 0 |  | 0 |  | 0 |  | 0
Азур эозин по Романовскому для покраски мазков крови Флакон на 1 литр. | флаконы | 3 | 3000 | 9000 |  | 0 |  | 0 |  | 0 |  | 0 | 1 | 3000 |  | 0 |  | 0 | 1 | 3000 |  | 0 |  | 0 | 1 | 3000 |  | 0 |  | 0 |  | 0 |  | 0
Альбуцид Капли глазные | флакон | 7 | 186 | 1302 |  | 0 | 7 | 1302 |  | 0 |  | 0 |  | 0 |  | 0 |  | 0 |  | 0 |  | 0 |  | 0 |  | 0 |  | 0 |  | 0 |  | 0 |  | 0
Антибактериальное жидкое мыло в еврофлаконе по 1 л. | флакон | 80 | 1100 | 88000 |  | 0 |  | 0 |  | 0 | 20 | 22000 |  | 0 |  | 0 | 20 | 22000 |  | 0 | 20 | 22000 |  | 0 |  | 0 | 20 | 22000 |  | 0 |  | 0 |  | 0
Антитела к вирусу Гепатита С, калибратор | набор | 2 | 57760 | 115520 |  | 0 |  | 0 |  | 0 | 1 | 57760 |  | 0 |  | 0 |  | 0 |  | 0 | 1 | 57760 |  | 0 |  | 0 |  | 0 |  | 0 |  | 0 |  | 0
Антитела к вирусу Гепатита С, контроль | набор | 4 | 82080 | 328320 |  | 0 |  | 0 |  | 0 | 1 | 82080 |  | 0 |  | 0 | 1 | 82080 |  | 0 | 1 | 82080 |  | 0 |  | 0 | 1 | 82080 |  | 0 |  | 0 |  | 0
Антитела к вирусу Гепатита С, реагент 2000 т(скрининг) | набор | 5 | 5547240 | 27736200 |  | 0 |  | 0 |  | 0 | 1 | 5547240 |  | 0 |  | 0 | 1 | 5547240 |  | 0 | 1 | 5547240 | 1 | 5547240 |  | 0 | 1 | 5547240 |  | 0 |  | 0 |  | 0
Бахилы полиэтиленовые одноразовые | пар | 20000 | 7 | 140000 |  | 0 | 5000 | 35000 |  | 0 |  | 0 | 5000 | 35000 |  | 0 |  | 0 | 5000 | 35000 |  | 0 |  | 0 | 5000 | 35000 |  | 0 |  | 0 |  | 0 |  | 0
Бест анти-ВГС- стрип ( Д-0772 ) | набор | 18 | 16500 | 297000 |  | 0 |  | 0 |  | 0 |  | 0 |  | 0 |  | 0 | 5 | 82500 |  | 0 | 4 | 66000 | 4 | 66000 |  | 0 | 5 | 82500 |  | 0 |  | 0 |  | 0
Бест- анти ВГС подтверждающий 0776 | набор | 4 | 29000 | 116000 |  | 0 |  | 0 |  | 0 |  | 0 |  | 0 |  | 0 | 1 | 29000 |  | 0 | 1 | 29000 | 1 | 29000 |  | 0 | 1 | 29000 |  | 0 |  | 0 |  | 0
Борная кислота ГОСТ9656-75 ХЧ | кг | 1 | 600 | 600 |  | 0 |  | 0 |  | 0 |  | 0 |  | 0 |  | 0 |  | 0 | 1 | 600 |  | 0 |  | 0 |  | 0 |  | 0 |  | 0 |  | 0 |  | 0
Вазелиновое масло | флакон 50мл | 1 | 73.2 | 73.2 | 1 | 73.2 |  | 0 |  | 0 |  | 0 |  | 0 |  | 0 |  | 0 |  | 0 |  | 0 |  | 0 |  | 0 |  | 0 |  | 0 |  | 0 |  | 0
Вакутейнер для ПЦР диагност., сиреневая крышка, V=9 мл | шт | 7200 | 65 | 468000 |  | 0 |  | 0 |  | 0 |  | 0 |  | 0 |  | 0 |  | 0 | 2400 | 156000 |  | 0 | 2400 | 156000 |  | 0 | 2400 | 156000 |  | 0 |  | 0 |  | 0
Вакутейнер с гель-наполнителем для б/х исследований и ИФА С желтой крышкой, V=5 мл | шт | 12000 | 71 | 852000 |  | 0 |  | 0 |  | 0 | 3600 | 255600 |  | 0 |  | 0 | 3600 | 255600 |  | 0 | 2400 | 170400 |  | 0 | 2400 | 170400 |  | 0 |  | 0 |  | 0 |  | 0
Вакуумные кюветы для СОЭ на анализаторе VES STATIC ESR Vacuum Tubes "Diagnosnic Hospetex" (упаковка 100 шт) | уп | 10 | 69000 | 690000 |  | 0 |  | 0 | 4 | 276000 |  | 0 |  | 0 | 2 | 138000 |  | 0 |  | 0 | 2 | 138000 |  | 0 |  | 0 | 2 | 138000 |  | 0 |  | 0 |  | 0
Вата нестерильная отбеленная, в упаковках по 100 гр. | кг | 30 | 1850 | 55500 |  | 0 |  | 0 |  | 0 |  | 0 | 30 | 55500 |  | 0 |  | 0 |  | 0 |  | 0 |  | 0 |  | 0 |  | 0 |  | 0 |  | 0 |  | 0
ВИЧ Комбо, калибратор | набор | 2 | 82080 | 164160 |  | 0 |  | 0 |  | 0 | 1 | 82080 |  | 0 |  | 0 |  | 0 |  | 0 |  | 0 | 1 | 82080 |  | 0 |  | 0 |  | 0 |  | 0 |  | 0
ВИЧ Комбо, контроль | набор | 7 | 82080 | 574560 |  | 0 |  | 0 |  | 0 | 2 | 164160 |  | 0 |  | 0 | 1 | 82080 |  | 0 | 1 | 82080 | 1 | 82080 |  | 0 | 2 | 164160 |  | 0 |  | 0 |  | 0
ВИЧ Комбо, реагент 2000 тестов (скрининг) | набор | 5 | 2124200 | 10621000 |  | 0 |  | 0 |  | 0 | 1 | 2124200 |  | 0 |  | 0 | 1 | 2124200 |  | 0 | 1 | 2124200 | 1 | 2124200 |  | 0 | 1 | 2124200 |  | 0 |  | 0 |  | 0
Воронка Стеклянная d=9,5см с выходным отверстием 1,5см | шт | 2 | 1800 | 3600 |  | 0 | 2 | 3600 |  | 0 |  | 0 |  | 0 |  | 0 |  | 0 |  | 0 |  | 0 |  | 0 |  | 0 |  | 0 |  | 0 |  | 0 |  | 0
Воронка Артикул 11000013 полипропилен. d=125 мм,Высота-138 мм, Длина стебля-55 мм | шт | 2 | 800 | 1600 |  | 0 | 2 | 1600 |  | 0 |  | 0 |  | 0 |  | 0 |  | 0 |  | 0 |  | 0 |  | 0 |  | 0 |  | 0 |  | 0 |  | 0 |  | 0
Гемолизирующий реагент (Coslitic reagent) для определения гемоглобина , прозрачная бесцветная жидкость. Объем флакона 500 мл | флакон 500мл | 6 | 19500 | 117000 |  | 0 | 2 | 39000 |  | 0 |  | 0 |  | 0 | 2 | 39000 |  | 0 |  | 0 |  | 0 | 2 | 39000 |  | 0 |  | 0 |  | 0 |  | 0 |  | 0
Глюкоза ГОСТ 975-88,белый порошок кристаллы ХЧ | кг | 2 | 1750 | 3500 | 1 | 1750 |  | 0 |  | 0 |  | 0 |  | 0 |  | 0 |  | 0 | 1 | 1750 |  | 0 |  | 0 |  | 0 |  | 0 |  | 0 |  | 0 |  | 0
Дез. средство концентрированное в канистрах по 5 литров для текущей дезинфекции Дезактив-Универсал | канистра | 20 | 40000 | 800000 |  | 0 |  | 0 | 10 | 400000 |  | 0 |  | 0 |  | 0 |  | 0 | 10 | 400000 |  | 0 |  | 0 |  | 0 |  | 0 |  | 0 |  | 0 |  | 0
Дез. средство концентрированное в канистрах по 5 литров для текущей дезинфекции Аминоцид | канистра | 20 | 48120 | 962400 |  | 0 |  | 0 |  | 0 | 10 | 481200 |  | 0 |  | 0 |  | 0 | 10 | 481200 |  | 0 |  | 0 |  | 0 |  | 0 |  | 0 |  | 0 |  | 0
Дез. средство концентрированное в канистрах по 5 литров для текущей дезинфекции Лексацид | канистра | 20 | 43135 | 862700 |  | 0 | 10 | 431350 |  | 0 |  | 0 |  | 0 |  | 0 |  | 0 | 10 | 431350 |  | 0 |  | 0 |  | 0 |  | 0 |  | 0 |  | 0 |  | 0
Дез. средство с ручным распылителем для экстренной дезинфекции флакон по 0,75 л. Алмацид-Н | флакон | 50 | 3937 | 196850 |  | 0 |  | 0 |  | 0 | 20 | 78740 |  | 0 |  | 0 | 30 | 118110 |  | 0 |  | 0 |  | 0 |  | 0 |  | 0 |  | 0 |  | 0 |  | 0
Дез. средство, для обеззараживания биологической жидкости (в гранулах), хлорсодержащее. Хлор-ал | кг | 50 | 5472 | 273600 |  | 0 |  | 0 |  | 0 | 20 | 109440 |  | 0 |  | 0 | 30 | 164160 |  | 0 |  | 0 |  | 0 |  | 0 |  | 0 |  | 0 |  | 0 |  | 0
Диагностикум бруцеллезный антигенный жидкий для реакции агглютинации фл по 15мл в коробке 4 | упаковка | 5 | 12300 | 61500 |  | 0 |  | 0 |  | 0 |  | 0 |  | 0 | 1 | 12300 |  | 0 | 1 | 12300 | 1 | 12300 | 1 | 12300 |  | 0 | 1 | 12300 |  | 0 |  | 0 |  | 0
Дилюент (CDS HEMATOLOG DILUENT) Каталож. № 501-320для промывки гематологического анализатора в канистре.Объем канистры 20 л. | канистра 20л | 4 | 20908 | 83632 |  | 0 | 2 | 41816 |  | 0 |  | 0 |  | 0 |  | 0 |  | 0 |  | 0 |  | 0 |  | 0 | 2 | 41816 |  | 0 |  | 0 |  | 0 |  | 0
Дилюент(CELL PACK) Каталожный № 834.00.11.68 - 875 для промывки гематологического анализатора в канистре.Объем канистры 20 литров. | канистра 20л | 8 | 53075 | 424600 |  | 0 |  | 0 | 2 | 106150 |  | 0 |  | 0 | 2 | 106150 |  | 0 |  | 0 | 2 | 106150 |  | 0 | 2 | 106150 |  | 0 |  | 0 |  | 0 |  | 0
Заменяемые крышечки. Расходный материал. в коробке 100 шт. | набор | 5 | 26600 | 133000 |  | 0 |  | 0 |  | 0 | 2 | 53200 |  | 0 |  | 0 |  | 0 |  | 0 |  | 0 | 1 | 26600 |  | 0 | 2 | 53200 |  | 0 |  | 0 |  | 0
Калий хлористый КCI«чда». ГОСТ 4234-65. белый кристаллический порошок растворимый в воде | кг | 0.3 | 690 | 207 |  | 0 | 0.3 | 207 |  | 0 |  | 0 |  | 0 |  | 0 |  | 0 |  | 0 |  | 0 |  | 0 |  | 0 |  | 0 |  | 0 |  | 0 |  | 0
Кожный антисептик, гелеобразный, еврофлакон 1 л. | флаконы по 1 л.) | 80 | 1750 | 140000 |  | 0 |  | 0 |  | 0 | 20 | 35000 |  | 0 | 20 | 35000 |  | 0 | 20 | 35000 |  | 0 | 20 | 35000 |  | 0 |  | 0 |  | 0 |  | 0 |  | 0
Колба стеклянная мерная 200 мл | шт | 2 | 800 | 1600 |  | 0 | 2 | 1600 |  | 0 |  | 0 |  | 0 |  | 0 |  | 0 |  | 0 |  | 0 |  | 0 |  | 0 |  | 0 |  | 0 |  | 0 |  | 0
КомбиБест ВИЧ1,2 АГ/АТ - стрип ( Д - 0152) |  | 7 | 47000 | 329000 |  | 0 |  | 0 |  | 0 |  | 0 |  | 0 |  | 0 |  | 0 | 2 | 94000 |  | 0 | 2 | 94000 |  | 0 | 3 | 141000 |  | 0 |  | 0 |  | 0
Комплект (принадлежностей) Trima Accel с пробоотборником и камерой лейкоредукции LRC для тромбоцитов, плазмы, эритроцитов с автоматической подачей плазмозамещающего раствора для хранения тромбоцитов 80410 | шт | 156 | 93400 | 14570400 |  | 0 | 48 | 4483200 | 24 | 2241600 |  | 0 |  | 0 |  | 0 |  | 0 | 24 | 2241600 | 24 | 2241600 |  | 0 | 36 | 3362400 |  | 0 |  | 0 |  | 0 |  | 0
Комплект гемаконов счетверенных для разделения большого объема тромбоцитов на терапевтические дозы | шт | 50 | 5100 | 255000 |  | 0 |  | 0 | 20 | 102000 |  | 0 |  | 0 |  | 0 | 30 | 153000 |  | 0 |  | 0 |  | 0 |  | 0 |  | 0 |  | 0 |  | 0 |  | 0
Комплект гемаконов счетверенных с двумя лейкофильтрами Leucoflex и Plasmaflex (конфигурация Тop and Вottom) | шт | 1428 | 12350 | 17635800 |  | 0 |  | 0 | 360 | 4446000 | 120 | 1482000 |  | 0 | 240 | 2964000 | 268 | 3309800 | 120 | 1482000 | 360 | 4446000 |  | 0 |  | 0 |  | 0 |  | 0 |  | 0 |  | 0
Комплект гемаконов счетверенных с лейкофильтром Leucoflex LXT (конфигурация Тop and Top) | шт | 8056 | 10500 | 84588000 | 2004 | 21042000 |  | 0 | 1236 | 12978000 |  | 0 | 1280 | 13440000 |  | 0 | 776 | 8148000 | 1280 | 13440000 |  | 0 |  | 0 | 660 | 6930000 | 720 | 7560000 |  | 0 |  | 0 |  | 0
Комплект для вирусинактивации тромбоцитов большого объёма на аппарате Intercept | шт | 336 | 89695 | 30137520 |  | 0 | 48 | 4305360 | 48 | 4305360 |  | 0 | 24 | 2152680 | 96 | 8610720 |  | 0 | 48 | 4305360 |  | 0 | 72 | 6458040 |  | 0 |  | 0 |  | 0 |  | 0 |  | 0
Комплект для вирусинактивации тромбоцитов большого объёма на аппарате Mirasol | шт | 300 | 77385 | 23215500 |  | 0 | 120 | 9286200 |  | 0 | 60 | 4643100 |  | 0 | 20 | 1547700 |  | 0 |  | 0 |  | 0 | 40 | 3095400 |  | 0 | 60 | 4643100 |  | 0 |  | 0 |  | 0
Комплект принадлежностей для аппаратного тромбоцитафереза на МСS | шт | 360 | 92400 | 33264000 |  | 0 | 48 | 4435200 |  | 0 | 48 | 4435200 | 96 | 8870400 | 48 | 4435200 |  | 0 |  | 0 |  | 0 | 48 | 4435200 | 48 | 4435200 | 24 | 2217600 |  | 0 |  | 0 |  | 0
Комплект расходных материалов для детекции и идентификации ВГВ,ВГС,ВИЧ KIT S201 COBAS T-SCRN MPX 96T EXPT-IVD CE,V2.0 | тесты | 1750 | 30600 | 53550000 |  | 0 |  | 0 |  | 0 | 250 | 7650000 | 150 | 4590000 | 250 | 7650000 | 250 | 7650000 | 150 | 4590000 | 250 | 7650000 | 150 | 4590000 | 150 | 4590000 | 150 | 4590000 |  | 0 |  | 0 |  | 0
Компопласт однокамерный, полимерный, стерильный, апирогенный, однократного использования | шт | 6000 | 500 | 3000000 |  | 0 |  | 0 | 1200 | 600000 | 1200 | 600000 | 600 | 300000 |  | 0 |  | 0 | 1200 | 600000 | 600 | 300000 | 200 | 100000 |  | 0 | 1000 | 500000 |  | 0 |  | 0 |  | 0
Контейнер (мешок) для сбора плазмы REF692 на аппарате автоматического донорского плазмафереза РСS-2 | шт | 36 | 2415 | 86940 | 36 | 86940 |  | 0 |  | 0 |  | 0 |  | 0 |  | 0 |  | 0 |  | 0 |  | 0 |  | 0 |  | 0 |  | 0 |  | 0 |  | 0 |  | 0
Контроль качества Акросс, в наборе 4 пробирки по 6 мл | набор | 12 | 194115 | 2329380 | 1 | 194115 | 1 | 194115 | 1 | 194115 | 1 | 194115 | 1 | 194115 | 1 | 194115 | 1 | 194115 | 1 | 194115 | 1 | 194115 | 1 | 194115 | 1 | 194115 | 1 | 194115 |  | 0 |  | 0 |  | 0
Контрольная кровьPara 12 Extend 3×2,5ml (1L, 1N, 1H) | набор | 24 | 70300 | 1687200 |  | 0 |  | 0 | 2 | 140600 | 2 | 140600 | 2 | 140600 | 2 | 140600 | 2 | 140600 | 2 | 140600 | 2 | 140600 | 2 | 140600 | 2 | 140600 | 2 | 140600 | 2 | 140600 | 2 | 140600 |  | 0
Контрольная кровь SYSMEX EIGHTCHECK-3WPN+3WPL+3WPH каталожный номер 59816 3×2,5ml (L, N, H) | набор | 12 | 57510 | 690120 |  | 0 |  | 0 | 1 | 57510 | 1 | 57510 | 1 | 57510 | 1 | 57510 | 1 | 57510 | 1 | 57510 | 1 | 57510 | 1 | 57510 | 1 | 57510 | 1 | 57510 | 1 | 57510 | 1 | 57510 |  | 0
Контрольная сыворотка для электрофореза (Реагент 1: Лиофилизованная контрольная сыворотка -3 шт*2 мл . Реагент 2: Растворитель.) | набор | 4 | 110000 | 440000 |  | 0 |  | 0 | 1 | 110000 |  | 0 |  | 0 | 1 | 110000 |  | 0 |  | 0 | 1 | 110000 |  | 0 |  | 0 | 1 | 110000 |  | 0 |  | 0 |  | 0
Контрольная сыворотка норма (лиофилизированная) (производство «CORMAY» Польша) | набор | 4 | 20000 | 80000 |  | 0 | 1 | 20000 |  | 0 |  | 0 | 1 | 20000 |  | 0 |  | 0 | 1 | 20000 |  | 0 |  | 0 | 1 | 20000 |  | 0 |  | 0 |  | 0 |  | 0
Контрольная сыворотка патология (лиофилизированная) (производство «CORMAY» Польша) В одном наборе 3 флакона | набор | 4 | 20000 | 80000 |  | 0 | 1 | 20000 |  | 0 |  | 0 | 1 | 20000 |  | 0 |  | 0 | 1 | 20000 |  | 0 |  | 0 | 1 | 20000 |  | 0 |  | 0 |  | 0 |  | 0
Контрольные реагенты второго уровня для анализатора HemoCueHb 201 в упаковке 2 флакона по 1 мл | набор | 6 | 70000 | 420000 |  | 0 |  | 0 | 1 | 70000 |  | 0 | 1 | 70000 |  | 0 | 1 | 70000 |  | 0 | 1 | 70000 |  | 0 | 1 | 70000 |  | 0 |  | 0 | 1 | 70000 |  | 0
Контрольные реагенты первого уровня для анализатора HemoCueHb 201 в упаковке 2 флакона по 1 мл | набор | 6 | 70000 | 420000 |  | 0 |  | 0 | 1 | 70000 |  | 0 | 1 | 70000 |  | 0 | 1 | 70000 |  | 0 | 1 | 70000 |  | 0 | 1 | 70000 |  | 0 |  | 0 | 1 | 70000 |  | 0
Контрольные эритроциты для прямой пробы Кумбса | набор | 2 | 61500 | 123000 |  | 0 |  | 0 | 1 | 61500 |  | 0 |  | 0 |  | 0 |  | 0 | 1 | 61500 |  | 0 |  | 0 |  | 0 |  | 0 |  | 0 |  | 0 |  | 0
Контрольный реагенты третьего уровня для анализатора HemoCueHb 201 в упаковке 2 флакона по 1 мл | набор | 6 | 70000 | 420000 |  | 0 |  | 0 | 1 | 70000 |  | 0 | 1 | 70000 |  | 0 | 1 | 70000 |  | 0 | 1 | 70000 |  | 0 | 1 | 70000 |  | 0 |  | 0 | 1 | 70000 |  | 0
Кофеин бензоат 20% 1мл х10амп. | упак | 6 | 200 | 1200 |  | 0 | 6 | 1200 |  | 0 |  | 0 |  | 0 |  | 0 |  | 0 |  | 0 |  | 0 |  | 0 |  | 0 |  | 0 |  | 0 |  | 0 |  | 0
Лизирующий реагент (STROMATOLYSER-WH) Каталожный № 8 - 877 Во флаконе объемом 0,5.литра. В упаковке 3 флакона | упаковка по 3фл по 500мл | 2 | 120200 | 240400 |  | 0 | 1 | 120200 |  | 0 |  | 0 |  | 0 |  | 0 |  | 0 | 1 | 120200 |  | 0 |  | 0 |  | 0 |  | 0 |  | 0 |  | 0 |  | 0
Лейкопластырь бактерицидный | шт | 70 | 15 | 1050 |  | 0 | 70 | 1050 |  | 0 |  | 0 |  | 0 |  | 0 |  | 0 |  | 0 |  | 0 |  | 0 |  | 0 |  | 0 |  | 0 |  | 0 |  | 0
Лейкопластырь 2,5см-5м | шт | 30 | 278 | 8340 |  | 0 |  | 0 |  | 0 |  | 0 |  | 0 |  | 0 |  | 0 |  | 0 | 30 | 8340 |  | 0 |  | 0 |  | 0 |  | 0 |  | 0 |  | 0
Марля Х/б, медицинская | м2 | 1000 | 60 | 60000 |  | 0 |  | 0 |  | 0 |  | 0 |  | 0 |  | 0 |  | 0 |  | 0 |  | 0 | 1000 | 60000 |  | 0 |  | 0 |  | 0 |  | 0 |  | 0
Маска медицинская с металлическим фиксатором для носа, на резинке. | шт | 1000 | 6.9 | 6900 |  | 0 |  | 0 |  | 0 |  | 0 | 500 | 3450 |  | 0 |  | 0 |  | 0 | 500 | 3450 |  | 0 |  | 0 |  | 0 |  | 0 |  | 0 |  | 0
Масло иммерсионное для микроскопии флакон 100 мл | шт | 3 | 5500 | 16500 |  | 0 |  | 0 |  | 0 |  | 0 | 1 | 5500 | 1 | 5500 |  | 0 |  | 0 |  | 0 |  | 0 | 1 | 5500 |  | 0 |  | 0 |  | 0 |  | 0
Мембрана пленочная микрофильтрационная | шт | 5 | 93000 | 465000 |  | 0 |  | 0 |  | 0 | 2 | 186000 |  | 0 |  | 0 |  | 0 |  | 0 | 3 | 279000 |  | 0 |  | 0 |  | 0 |  | 0 |  | 0 |  | 0
Микрокюветы для анализатора гемоглобина HEMOCUE PLAZMA\LOW Каталожный №110302 | упаковка | 8 | 105050 | 840400 |  | 0 | 3 | 315150 |  | 0 |  | 0 |  | 0 |  | 0 | 3 | 315150 |  | 0 |  | 0 |  | 0 | 2 | 210100 |  | 0 |  | 0 |  | 0 |  | 0
МПА (ГРМ-агар) | кг | 1 | 26200 | 26200 |  | 0 |  | 0 |  | 0 |  | 0 |  | 0 |  | 0 |  | 0 |  | 0 |  | 0 |  | 0 | 1 | 26200 |  | 0 |  | 0 |  | 0 |  | 0
Набор для окрашивания мазков по Грамму | набор | 1 | 3850 | 3850 | 1 | 3850 |  | 0 |  | 0 |  | 0 |  | 0 |  | 0 |  | 0 |  | 0 |  | 0 |  | 0 |  | 0 |  | 0 |  | 0 |  | 0 |  | 0
Набор магистралей для сбора плазмы (методом аппаратного плазмафереза на РСS-2) | шт | 36 | 1888 | 67968 | 36 | 67968 |  | 0 |  | 0 |  | 0 |  | 0 |  | 0 |  | 0 |  | 0 |  | 0 |  | 0 |  | 0 |  | 0 |  | 0 |  | 0 |  | 0
Набор реагентов для иммуноферментного выявления HBsAg в сыворотке (плазме) и препаратах крови человека (иммуноглобулины, интерфероны, криопреципитат, альбумин)(0556) | набор | 16 | 16500 | 264000 |  | 0 |  | 0 |  | 0 |  | 0 |  | 0 |  | 0 | 4 | 66000 |  | 0 | 4 | 66000 | 4 | 66000 |  | 0 | 4 | 66000 |  | 0 |  | 0 |  | 0
Набор реагентов для иммуноферментного выявления и подтверждения присутствия HBsAg (0558) | набор | 5 | 23500 | 117500 |  | 0 |  | 0 |  | 0 |  | 0 |  | 0 |  | 0 | 1 | 23500 |  | 0 | 1 | 23500 | 1 | 23500 |  | 0 | 2 | 47000 |  | 0 |  | 0 |  | 0
Набор реагентов для определения активности фактора Виллебранда на агрегометре фирмы Биола. Каталожный номер АГ-5 | набор | 6 | 33000 | 198000 |  | 0 |  | 0 |  | 0 | 3 | 99000 |  | 0 |  | 0 |  | 0 | 3 | 99000 |  | 0 |  | 0 |  | 0 |  | 0 |  | 0 |  | 0 |  | 0
Наконечники одноразовые 300мкл упаковка 1000 шт | упаковка | 6 | 9000 | 54000 |  | 0 |  | 0 |  | 0 |  | 0 | 2 | 18000 |  | 0 | 2 | 18000 |  | 0 | 2 | 18000 |  | 0 |  | 0 |  | 0 |  | 0 |  | 0 |  | 0
Натрий гидрооксид микрогранулы NаОН | кг | 0.4 | 154 | 61.6 |  | 0 | 0.2 | 30.8 |  | 0 |  | 0 |  | 0 |  | 0 |  | 0 | 0.2 | 30.8 |  | 0 |  | 0 |  | 0 |  | 0 |  | 0 |  | 0 |  | 0
Натрий лимоннокислый 3х замещенный 5,5водный | кг | 1.7 | 2400 | 4080 | 1 | 2400 |  | 0 |  | 0 |  | 0 |  | 0 |  | 0 |  | 0 | 0.7 | 1680 |  | 0 |  | 0 |  | 0 |  | 0 |  | 0 |  | 0 |  | 0
натрий лимоннокислый 5,5-водный | кг | 0.2 | 2400 | 480 |  | 0 |  | 0 | 0.2 | 480 |  | 0 |  | 0 |  | 0 |  | 0 |  | 0 |  | 0 |  | 0 |  | 0 |  | 0 |  | 0 |  | 0 |  | 0
натрий углекислый безводный | кг | 0.4 | 1050 | 420 |  | 0 | 0.4 | 420 |  | 0 |  | 0 |  | 0 |  | 0 |  | 0 |  | 0 |  | 0 |  | 0 |  | 0 |  | 0 |  | 0 |  | 0 |  | 0
Натрий хлористый ХЧ, кристаллический | кг | 0.2 | 335 | 67 |  | 0 |  | 0 |  | 0 |  | 0 |  | 0 |  | 0 | 0.2 | 67 |  | 0 |  | 0 |  | 0 |  | 0 |  | 0 |  | 0 |  | 0 |  | 0
Ножницы | шт | 2 | 4600 | 9200 |  | 0 | 2 | 9200 |  | 0 |  | 0 |  | 0 |  | 0 |  | 0 |  | 0 |  | 0 |  | 0 |  | 0 |  | 0 |  | 0 |  | 0 |  | 0
Одноразовые микрокюветы для анализатора HEMOCUE Hb201+ (упаковка 100 шт.) | штука | 160 | 41600 | 6656000 |  | 0 |  | 0 | 20 | 832000 | 20 | 832000 | 20 | 832000 | 20 | 832000 | 20 | 832000 | 20 | 832000 | 20 | 832000 | 20 | 832000 |  | 0 |  | 0 |  | 0 |  | 0 |  | 0
Очищающий раствор – С CLEANING SOLUTION | флакон 50мл | 3 | 17060 | 51180 |  | 0 | 1 | 17060 |  | 0 |  | 0 |  | 0 | 1 | 17060 |  | 0 |  | 0 |  | 0 |  | 0 | 1 | 17060 |  | 0 |  | 0 |  | 0 |  | 0
Очищающий раствор SYSMEX CORPORATION CELLCLEAN CL-50 Каталожный № 834-0162-1 | флакон 50мл | 2 | 44780 | 89560 |  | 0 |  | 0 |  | 0 |  | 0 |  | 0 | 1 | 44780 |  | 0 |  | 0 |  | 0 | 1 | 44780 |  | 0 |  | 0 |  | 0 |  | 0 |  | 0
Перекись Водорода 3%, 50 мл | Фл. | 42 | 25.08 | 1053.36 |  | 0 | 42 | 1053.36 |  | 0 |  | 0 |  | 0 |  | 0 |  | 0 |  | 0 |  | 0 |  | 0 |  | 0 |  | 0 |  | 0 |  | 0 |  | 0
Перекись водорода медицинская 30-40% канистры по 5 или 10 кг. | кг | 300 | 640 | 192000 | 60 | 38400 |  | 0 |  | 0 | 60 | 38400 |  | 0 |  | 0 | 60 | 38400 |  | 0 |  | 0 | 60 | 38400 |  | 0 | 60 | 38400 |  | 0 |  | 0 |  | 0
Перчатки не стерильные медицинские размер S (6-7) | пара | 6000 | 40 | 240000 |  | 0 |  | 0 |  | 0 |  | 0 | 2000 | 80000 |  | 0 |  | 0 | 2000 | 80000 |  | 0 |  | 0 | 2000 | 80000 |  | 0 |  | 0 |  | 0 |  | 0
Перчатки не стерильные медицинские размер М (7-8) | Шт. | 9000 | 40 | 360000 |  | 0 |  | 0 | 2000 | 80000 | 2000 | 80000 |  | 0 |  | 0 | 2000 | 80000 |  | 0 |  | 0 | 2000 | 80000 |  | 0 | 1000 | 40000 |  | 0 |  | 0 |  | 0
Плазма сухая кроличья цитратная | набор | 1 | 68491 | 68491 |  | 0 |  | 0 |  | 0 | 1 | 68491 |  | 0 |  | 0 |  | 0 |  | 0 |  | 0 |  | 0 |  | 0 |  | 0 |  | 0 |  | 0 |  | 0
Планшеты одноразовые для определения группы крови пластик 80-гнездные | шт | 250 | 1500 | 375000 |  | 0 | 150 | 225000 |  | 0 | 100 | 150000 |  | 0 |  | 0 |  | 0 |  | 0 |  | 0 |  | 0 |  | 0 |  | 0 |  | 0 |  | 0 |  | 0
Поверхностный а/г вируса гепатита В, калибратор | набор | 2 | 82080 | 164160 |  | 0 |  | 0 |  | 0 |  | 0 |  | 0 | 1 | 82080 |  | 0 |  | 0 |  | 0 |  | 0 |  | 0 | 1 | 82080 |  | 0 |  | 0 |  | 0
Поверхностный а/г вируса гепатита В, контроль | набор | 4 | 82080 | 328320 |  | 0 |  | 0 |  | 0 | 1 | 82080 |  | 0 |  | 0 | 1 | 82080 |  | 0 |  | 0 | 1 | 82080 |  | 0 | 1 | 82080 |  | 0 |  | 0 |  | 0
Поверхностный а/г вируса гепатита В, реагент 2000 (1-уп 2000 т.)(скрининг). | набор | 4 | 1371040 | 5484160 |  | 0 |  | 0 |  | 0 |  | 0 |  | 0 | 1 | 1371040 |  | 0 |  | 0 | 1 | 1371040 |  | 0 | 1 | 1371040 | 1 | 1371040 |  | 0 |  | 0 |  | 0
Предохранительные крышечки | набор | 4 | 30400 | 121600 |  | 0 |  | 0 |  | 0 |  | 0 |  | 0 | 1 | 30400 |  | 0 |  | 0 | 1 | 30400 |  | 0 | 1 | 30400 | 1 | 30400 |  | 0 |  | 0 |  | 0
Пробирка вакутейнер К2ЭДТА - 4 мл | шт | 2000 | 62.95 | 125900 |  | 0 |  | 0 |  | 0 |  | 0 |  | 0 |  | 0 |  | 0 | 1000 | 62950 |  | 0 |  | 0 | 1000 | 62950 |  | 0 |  | 0 |  | 0 |  | 0
Пробирка микроцентрифужная типа "Эппендорф" | шт | 2400 | 10 | 24000 |  | 0 | 500 | 5000 |  | 0 | 500 | 5000 |  | 0 | 500 | 5000 |  | 0 | 500 | 5000 |  | 0 | 400 | 4000 |  | 0 |  | 0 |  | 0 |  | 0 |  | 0
Пробирка с красной пробкой 5 мл, стеклянная | шт | 1200 | 40 | 48000 |  | 0 |  | 0 | 1200 | 48000 |  | 0 |  | 0 |  | 0 |  | 0 |  | 0 |  | 0 |  | 0 |  | 0 |  | 0 |  | 0 |  | 0 |  | 0
Пробки резиновые медицинские Тип 1-1 Меньший диаметр 13,2 мм Больший диаметр 18,8 мм (пеннициллиновая) | шт | 5000 | 15 | 75000 |  | 0 |  | 0 |  | 0 |  | 0 |  | 0 |  | 0 | 3000 | 45000 |  | 0 | 2000 | 30000 |  | 0 |  | 0 |  | 0 |  | 0 |  | 0 |  | 0
Промывочный раствор (1лх4) | набор | 50 | 31920 | 1596000 |  | 0 |  | 0 |  | 0 |  | 0 |  | 0 | 20 | 638400 |  | 0 |  | 0 | 10 | 319200 |  | 0 | 10 | 319200 | 10 | 319200 |  | 0 |  | 0 |  | 0
Раствор антикоагулянта для проведения процедур автоматического афереза (АСД-А) 500 мл | шт | 156 | 3000 | 468000 |  | 0 | 24 | 72000 |  | 0 | 24 | 72000 |  | 0 | 24 | 72000 |  | 0 | 24 | 72000 | 24 | 72000 |  | 0 | 36 | 108000 |  | 0 |  | 0 |  | 0 |  | 0
Раствор Пре-триггера (1х4л) | набор | 20 | 72200 | 1444000 |  | 0 |  | 0 |  | 0 |  | 0 |  | 0 | 5 | 361000 |  | 0 |  | 0 | 5 | 361000 |  | 0 | 5 | 361000 | 5 | 361000 |  | 0 |  | 0 |  | 0
Раствор Триггера (1Lx4) for 12000 | набор | 15 | 32680 | 490200 |  | 0 |  | 0 |  | 0 |  | 0 |  | 0 | 4 | 130720 |  | 0 |  | 0 | 3 | 98040 |  | 0 | 3 | 98040 | 5 | 163400 |  | 0 |  | 0 |  | 0
Реагент Anti-D моноклональный IgG+ IgМ | флаконы | 2 | 244300 | 488600 |  | 0 |  | 0 | 1 | 244300 |  | 0 |  | 0 |  | 0 |  | 0 | 1 | 244300 |  | 0 |  | 0 |  | 0 |  | 0 |  | 0 |  | 0 |  | 0
Реагент ID- DiaClon Anti-D | флаконы | 6 | 35000 | 210000 |  | 0 |  | 0 | 1 | 35000 | 1 | 35000 | 1 | 35000 | 1 | 35000 | 1 | 35000 | 1 | 35000 |  | 0 |  | 0 |  | 0 |  | 0 |  | 0 |  | 0 |  | 0
Реагент ID- DiaPanel | панели | 2 | 149000 | 298000 |  | 0 |  | 0 | 1 | 149000 |  | 0 |  | 0 |  | 0 |  | 0 | 1 | 149000 |  | 0 |  | 0 |  | 0 |  | 0 |  | 0 |  | 0 |  | 0
Реагент ID-DiaCell I-II-III | панели | 13 | 55000 | 715000 |  | 0 | 1 | 55000 | 1 | 55000 | 1 | 55000 | 1 | 55000 | 1 | 55000 | 1 | 55000 | 1 | 55000 | 1 | 55000 | 1 | 55000 | 1 | 55000 | 1 | 55000 | 1 | 55000 | 1 | 55000 |  | 0
Реагент ID-DiaCell ABO A1, B | панели | 13 | 55000 | 715000 |  | 0 | 1 | 55000 | 1 | 55000 | 1 | 55000 | 1 | 55000 | 1 | 55000 | 1 | 55000 | 1 | 55000 | 1 | 55000 | 1 | 55000 | 1 | 55000 | 1 | 55000 | 1 | 55000 | 1 | 55000 |  | 0
Реагент для ухода за зондом | фл | 5 | 162640 | 813200 |  | 0 |  | 0 |  | 0 | 2 | 325280 |  | 0 |  | 0 |  | 0 |  | 0 |  | 0 | 1 | 162640 |  | 0 | 2 | 325280 |  | 0 |  | 0 |  | 0
Реактив Фолина | флакон 100мл | 2 | 35000 | 70000 |  | 0 | 1 | 35000 |  | 0 |  | 0 |  | 0 |  | 0 |  | 0 |  | 0 |  | 0 | 1 | 35000 |  | 0 |  | 0 |  | 0 |  | 0 |  | 0
Реакционные ячейки | набор | 16 | 84360 | 1349760 |  | 0 |  | 0 |  | 0 |  | 0 |  | 0 | 4 | 337440 |  | 0 |  | 0 | 4 | 337440 |  | 0 | 4 | 337440 | 4 | 337440 |  | 0 |  | 0 |  | 0
Рекомбибест антипаллидум igG стрип1852 | набор | 4 | 21000 | 84000 |  | 0 |  | 0 |  | 0 |  | 0 |  | 0 |  | 0 | 1 | 21000 |  | 0 | 1 | 21000 | 1 | 21000 |  | 0 | 1 | 21000 |  | 0 |  | 0 |  | 0
Рекомбибест антипаллидум-суммарные антитела 1856 | набор | 8 | 16500 | 132000 |  | 0 |  | 0 |  | 0 |  | 0 |  | 0 |  | 0 |  | 0 | 3 | 49500 |  | 0 | 2 | 33000 |  | 0 | 3 | 49500 |  | 0 |  | 0 |  | 0
РНП-плазма | набор | 6 | 3850 | 23100 |  | 0 | 3 | 11550 |  | 0 |  | 0 |  | 0 |  | 0 | 3 | 11550 |  | 0 |  | 0 |  | 0 |  | 0 |  | 0 |  | 0 |  | 0 |  | 0
Р-р хлоргексидина (дезина) 20% | л | 3 | 4200 | 12600 |  | 0 |  | 0 |  | 0 |  | 0 | 3 | 12600 |  | 0 |  | 0 |  | 0 |  | 0 |  | 0 |  | 0 |  | 0 |  | 0 |  | 0 |  | 0
Рулоны комбинированные плоские и со складками и для стерилизации «СТЕРИТ» 75мм*200м | рулон | 10 | 8250 | 82500 |  | 0 |  | 0 |  | 0 |  | 0 |  | 0 |  | 0 |  | 0 | 6 | 49500 |  | 0 |  | 0 |  | 0 | 4 | 33000 |  | 0 |  | 0 |  | 0
Рулоны комбинированные плоские и со складками и для стерилизации «СТЕРИТ» 150мм*200м | рулон | 16 | 17250 | 276000 |  | 0 |  | 0 |  | 0 |  | 0 | 6 | 103500 |  | 0 |  | 0 | 10 | 172500 |  | 0 |  | 0 |  | 0 |  | 0 |  | 0 |  | 0 |  | 0
Салфетки спиртовые | шт | 1000 | 7 | 7000 |  | 0 |  | 0 |  | 0 |  | 0 |  | 0 | 1000 | 7000 |  | 0 |  | 0 |  | 0 |  | 0 |  | 0 |  | 0 |  | 0 |  | 0 |  | 0
Система для переливания крови ПК | шт | 600 | 81.79 | 49074 |  | 0 |  | 0 |  | 0 |  | 0 |  | 0 |  | 0 | 600 | 49074 |  | 0 |  | 0 |  | 0 |  | 0 |  | 0 |  | 0 |  | 0 |  | 0
Система для удаления лейкоцитов из дозы плазмы Plazmaflex | шт | 85 | 7500 | 637500 |  | 0 | 85 | 637500 |  | 0 |  | 0 |  | 0 |  | 0 |  | 0 |  | 0 |  | 0 |  | 0 |  | 0 |  | 0 |  | 0 |  | 0 |  | 0
Системы полимерные с магистралями одинарные с раствором SSP+ | шт | 660 | 8150 | 5379000 |  | 0 | 120 | 978000 |  | 0 | 180 | 1467000 |  | 0 |  | 0 | 120 | 978000 |  | 0 | 60 | 489000 | 60 | 489000 | 60 | 489000 | 60 | 489000 |  | 0 |  | 0 |  | 0
Сифилис, калибратор | набор | 2 | 82080 | 164160 |  | 0 |  | 0 |  | 0 |  | 0 |  | 0 | 1 | 82080 |  | 0 |  | 0 |  | 0 |  | 0 |  | 0 | 1 | 82080 |  | 0 |  | 0 |  | 0
Сифилис, контроль | набор | 4 | 82080 | 328320 |  | 0 |  | 0 |  | 0 | 1 | 82080 |  | 0 |  | 0 | 1 | 82080 |  | 0 |  | 0 | 1 | 82080 |  | 0 | 1 | 82080 |  | 0 |  | 0 |  | 0
Сифилис, реагент 500 тестов (скрининг) | набор | 16 | 703760 | 11260160 |  | 0 |  | 0 |  | 0 |  | 0 |  | 0 | 4 | 2815040 |  | 0 |  | 0 | 4 | 2815040 |  | 0 | 8 | 5630080 |  | 0 |  | 0 |  | 0 |  | 0
Скарификаторы-копье"Медикон" | шт | 12000 | 5.26 | 63120 | 1000 | 5260 | 1000 | 5260 | 1000 | 5260 | 1000 | 5260 | 1000 | 5260 | 1000 | 5260 | 1000 | 5260 | 1000 | 5260 | 1000 | 5260 | 1000 | 5260 | 1000 | 5260 | 1000 | 5260 |  | 0 |  | 0 |  | 0
Спирт этиловый 70% флаконы по 90 мл | фл | 4200 | 128 | 537600 | 400 | 51200 | 400 | 51200 |  | 0 | 800 | 102400 | 400 | 51200 | 400 | 51200 | 400 | 51200 | 400 | 51200 | 400 | 51200 | 400 | 51200 |  | 0 | 200 | 25600 |  | 0 |  | 0 |  | 0
Спирт этиловый 96% Флаконы по 90 мл | фл | 600 | 150 | 90000 |  | 0 |  | 0 |  | 0 | 200 | 30000 |  | 0 |  | 0 |  | 0 | 100 | 15000 | 100 | 15000 | 100 | 15000 | 100 | 15000 |  | 0 |  | 0 |  | 0 |  | 0
Среда Кода | кг | 0.15 | 26000 | 3900 |  | 0 |  | 0 |  | 0 |  | 0 |  | 0 |  | 0 |  | 0 |  | 0 |  | 0 |  | 0 |  | 0 | 0.15 | 3900 |  | 0 |  | 0 |  | 0
Стакан | шт | 1 | 1950 | 1950 | 1 | 1950 |  | 0 |  | 0 |  | 0 |  | 0 |  | 0 |  | 0 |  | 0 |  | 0 |  | 0 |  | 0 |  | 0 |  | 0 |  | 0 |  | 0
Стандарт-титр натрия гидроокись 0,1Н упаковка 10 ампул | упаковка | 4 | 2850 | 11400 |  | 0 | 1 | 2850 |  | 0 |  | 0 | 1 | 2850 |  | 0 |  | 0 | 1 | 2850 |  | 0 |  | 0 |  | 0 | 1 | 2850 |  | 0 |  | 0 |  | 0
Стандарт-титр рН-метрия упаковка 6 ампул. | коробка | 12 | 3230 | 38760 |  | 0 | 6 | 19380 |  | 0 |  | 0 |  | 0 |  | 0 |  | 0 | 6 | 19380 |  | 0 |  | 0 |  | 0 |  | 0 |  | 0 |  | 0 |  | 0
Стеклянная палочка для перемешивания растворов 220х5 мм. | шт | 10 | 55 | 550 | 10 | 550 |  | 0 |  | 0 |  | 0 |  | 0 |  | 0 |  | 0 |  | 0 |  | 0 |  | 0 |  | 0 |  | 0 |  | 0 |  | 0 |  | 0
Стерилизующая пластина для асептического коннектора 1 кассета - 70 шт. | кассета | 100 | 116900 | 11690000 | 130 | 15197000 |  | 0 |  | 0 |  | 0 |  | 0 |  | 0 |  | 0 |  | 0 |  | 0 |  | 0 | 10 | 1169000 |  | 0 |  | 0 |  | 0 |  | 0
Стерильные медицинские двухсторонние иглы зеленого цвета AVATUBE 21G х1 1/2 0,8 мм х 38мм | шт | 3000 | 32.97 | 98910 | 300 | 9891 |  | 0 |  | 0 | 900 | 29673 | 300 | 9891 | 300 | 9891 | 300 | 9891 | 300 | 9891 | 300 | 9891 | 300 | 9891 |  | 0 |  | 0 |  | 0 |  | 0 |  | 0
Стерильные медицинские двухсторонние иглы черного цвета AVATUBE 22G х1 1/2 0,7 мм х 38мм | шт | 1000 | 32.97 | 32970 | 100 | 3297 | 200 | 6594 |  | 0 | 100 | 3297 | 100 | 3297 | 100 | 3297 | 100 | 3297 | 100 | 3297 | 100 | 3297 | 100 | 3297 |  | 0 |  | 0 |  | 0 |  | 0 |  | 0
Стол-стул для забора крови | шт | 1 | 50400 | 50400 |  | 0 | 1 | 50400 |  | 0 |  | 0 |  | 0 |  | 0 |  | 0 |  | 0 |  | 0 |  | 0 |  | 0 |  | 0 |  | 0 |  | 0 |  | 0
Термобумага для СКАНИОН | шт | 24 | 935 | 22440 | 24 | 22440 |  | 0 |  | 0 |  | 0 |  | 0 |  | 0 |  | 0 |  | 0 |  | 0 |  | 0 |  | 0 |  | 0 |  | 0 |  | 0 |  | 0
Термобумага ширина 111мм с разметкой экг | 5 | 33 | 850 | 28050 | 33 | 28050 |  | 0 |  | 0 |  | 0 |  | 0 |  | 0 |  | 0 |  | 0 |  | 0 |  | 0 |  | 0 |  | 0 |  | 0 |  | 0 |  | 0
Термобумага ширина 57 мм | шт | 40 | 625 | 25000 |  | 0 |  | 0 |  | 0 |  | 0 |  | 0 | 20 | 12500 |  | 0 |  | 0 | 20 | 12500 |  | 0 |  | 0 |  | 0 |  | 0 |  | 0 |  | 0
Индикаторы паровой стерилизации химические одноразовые, внутренние 132ºС / 20' - 1 атм. (1000) | уп | 1 | 8295 | 8295 |  | 0 | 1 | 8295 |  | 0 |  | 0 |  | 0 |  | 0 |  | 0 |  | 0 |  | 0 |  | 0 |  | 0 |  | 0 |  | 0 |  | 0 |  | 0
Индикаторы паровой стерилизации химические одноразовые, внутренние 120ºС / 45' - 1 атм. 1000 шт | упак | 1 | 2464 | 2464 | 1 | 2464 |  | 0 |  | 0 |  | 0 |  | 0 |  | 0 |  | 0 |  | 0 |  | 0 |  | 0 |  | 0 |  | 0 |  | 0 |  | 0 |  | 0
Индикаторы паровой стерилизации химические одноразовые, внутренние 132ºС / 20' - 2 атм. 1000 шт. | упак. | 15 | 6250 | 93750 | 1 | 6250 | 1 | 6250 | 1 | 6250 | 1 | 6250 | 2 | 12500 | 1 | 6250 | 2 | 12500 | 1 | 6250 | 2 | 12500 | 1 | 6250 | 1 | 6250 | 1 | 6250 |  | 0 |  | 0 |  | 0
Индикаторы паровой стерилизации химические одноразовые, внутренние 120ºС / 45' - 2 атм. 500 шт | упак | 1 | 2500 | 2500 | 1 | 2500 |  | 0 |  | 0 |  | 0 |  | 0 |  | 0 |  | 0 |  | 0 |  | 0 |  | 0 |  | 0 |  | 0 |  | 0 |  | 0 |  | 0
Индикаторы паровой стерилизации химические одноразовые,внешние 132ºС / 20' 500 шт | упак | 1 | 6250 | 6250 | 1 | 6250 |  | 0 |  | 0 |  | 0 |  | 0 |  | 0 |  | 0 |  | 0 |  | 0 |  | 0 |  | 0 |  | 0 |  | 0 |  | 0 |  | 0
Индикаторы паровой стерилизации химические одноразовые,внешние 120ºС / 45' 500 шт. | упак | 1 | 2500 | 2500 | 1 | 2500 |  | 0 |  | 0 |  | 0 |  | 0 |  | 0 |  | 0 |  | 0 |  | 0 |  | 0 |  | 0 |  | 0 |  | 0 |  | 0 |  | 0
Индикаторы воздушной стерилизации химические одноразовые, внутренние 180ºС / 60' упак 1000 шт. | упак | 1 | 14640 | 14640 | 1 | 14640 |  | 0 |  | 0 |  | 0 |  | 0 |  | 0 |  | 0 |  | 0 |  | 0 |  | 0 |  | 0 |  | 0 |  | 0 |  | 0 |  | 0
Тест полоски URiSCAN 11 Каталожный номер 59589 | упаковка | 5 | 23880 | 119400 |  | 0 |  | 0 |  | 0 |  | 0 |  | 0 | 1 | 23880 | 1 | 23880 | 1 | 23880 | 1 | 23880 | 1 | 23880 |  | 0 |  | 0 |  | 0 |  | 0 |  | 0
Тест-полосы для определения АЛТ на анализаторе Reflotron Plus | упаковка | 520 | 36343 | 18898360 |  | 0 | 100 | 3634300 | 120 | 4361160 |  | 0 | 50 | 1817150 |  | 0 | 50 | 1817150 | 50 | 1817150 | 50 | 1817150 | 50 | 1817150 | 50 | 1817150 |  | 0 |  | 0 |  | 0 |  | 0
Тех-Фактор VIII тест | набор | 8 | 20460 | 163680 |  | 0 |  | 0 |  | 0 |  | 0 |  | 0 | 4 | 81840 |  | 0 |  | 0 |  | 0 |  | 0 |  | 0 | 4 | 81840 |  | 0 |  | 0 |  | 0
Тех-Фибриноген-тест 100 | набор | 6 | 20665 | 123990 |  | 0 |  | 0 |  | 0 | 3 | 61995 |  | 0 |  | 0 |  | 0 |  | 0 |  | 0 | 3 | 61995 |  | 0 |  | 0 |  | 0 |  | 0 |  | 0
Тиогликолевая среда (сухая) | кг | 2.5 | 44430 | 111075 | 0.5 | 22215 |  | 0 |  | 0 |  | 0 |  | 0 |  | 0 |  | 0 |  | 0 |  | 0 |  | 0 |  | 0 |  | 0 |  | 0 |  | 0 |  | 0
Тонометр механический | шт | 5 | 5000 | 25000 | 3 | 15000 | 2 | 10000 |  | 0 |  | 0 |  | 0 |  | 0 |  | 0 |  | 0 |  | 0 |  | 0 |  | 0 |  | 0 |  | 0 |  | 0 |  | 0
Фильтрационная система для удаления лейкоцитов из 3-6 доз тромбоцитов Thromboflex | шт | 260 | 10150 | 2639000 |  | 0 | 40 | 406000 | 40 | 406000 |  | 0 |  | 0 | 40 | 406000 |  | 0 | 40 | 406000 |  | 0 | 40 | 406000 |  | 0 | 60 | 609000 |  | 0 |  | 0 |  | 0
Фильтровальная бумага для проведения электрофореза белков | упаковка | 4 | 93000 | 372000 |  | 0 |  | 0 |  | 0 | 2 | 186000 |  | 0 |  | 0 |  | 0 |  | 0 | 2 | 186000 |  | 0 |  | 0 |  | 0 |  | 0 |  | 0 |  | 0
Флаконы пенициллиновые-10мл | шт | 3000 | 25 | 75000 |  | 0 |  | 0 |  | 0 |  | 0 |  | 0 |  | 0 | 2000 | 50000 |  | 0 | 1000 | 25000 |  | 0 |  | 0 |  | 0 |  | 0 |  | 0 |  | 0
Центрифужные пробирки конические с крышкой | шт | 1000 | 32 | 32000 |  | 0 |  | 0 |  | 0 | 500 | 16000 |  | 0 |  | 0 |  | 0 |  | 0 |  | 0 | 500 | 16000 |  | 0 |  | 0 |  | 0 |  | 0 |  | 0
Часы песочные 5мин | шт. | 1 | 2340 | 2340 | 1 | 2340 |  | 0 |  | 0 |  | 0 |  | 0 |  | 0 |  | 0 |  | 0 |  | 0 |  | 0 |  | 0 |  | 0 |  | 0 |  | 0 |  | 0
Шпатель терапевтический | упак | 1200 | 11.12 | 13344 |  | 0 | 500 | 5560 |  | 0 |  | 0 | 500 | 5560 |  | 0 |  | 0 | 200 | 2224 |  | 0 |  | 0 |  | 0 |  | 0 |  | 0 |  | 0 |  | 0
Щеточки HemoCue Cleaner в упаковке 5 шт | шт | 15 | 5500 | 82500 |  | 0 |  | 0 | 5 | 27500 |  | 0 | 5 | 27500 |  | 0 | 5 | 27500 |  | 0 |  | 0 |  | 0 |  | 0 |  | 0 |  | 0 |  | 0 |  | 0
Элективный солевой агар (стафилококкагар) | кг | 2.8 | 19000 | 53200 |  | 0 | 1 | 19000 |  | 0 |  | 0 |  | 0 | 1.8 | 34200 |  | 0 |  | 0 |  | 0 |  | 0 |  | 0 |  | 0 |  | 0 |  | 0 |  | 0
Эозин метиленовый синий по Май –Грюнвальду флакон 1 литр | флаконы | 3 | 1890 | 5670 |  | 0 |  | 0 | 1 | 1890 |  | 0 |  | 0 |  | 0 |  | 0 | 1 | 1890 |  | 0 |  | 0 | 1 | 1890 |  | 0 |  | 0 |  | 0 |  | 0
Эритротест Цоликлон Анти-А 10мл. №10 | уп | 35 | 6700 | 234500 |  | 0 | 4 | 26800 | 4 | 26800 | 3 | 20100 | 3 | 20100 | 3 | 20100 | 6 | 40200 |  | 0 | 12 | 80400 |  | 0 |  | 0 |  | 0 |  | 0 |  | 0 |  | 0
Эритротест Цоликлон Анти-А1 | уп | 1 | 17500 | 17500 |  | 0 |  | 0 |  | 0 |  | 0 |  | 0 |  | 0 |  | 0 |  | 0 | 1 | 17500 |  | 0 |  | 0 |  | 0 |  | 0 |  | 0 |  | 0
Эритротест Цоликлон Анти-АВ 5мл. №10 | уп | 28 | 6100 | 170800 |  | 0 | 2 | 12200 | 2 | 12200 | 2 | 12200 | 2 | 12200 | 2 | 12200 | 4 | 24400 |  | 0 | 2 | 12200 | 2 | 12200 | 5 | 30500 | 5 | 30500 |  | 0 |  | 0 |  | 0
Эритротест Цоликлон Анти-В 10мл. №10 | уп | 35 | 6700 | 234500 |  | 0 | 4 | 26800 | 4 | 26800 | 3 | 20100 | 3 | 20100 | 3 | 20100 | 6 | 40200 |  | 0 | 12 | 80400 |  | 0 |  | 0 |  | 0 |  | 0 |  | 0 |  | 0
Эритротест Цоликлон Анти-Д Супер 5мл. №20 | уп | 35 | 14830 | 519050 |  | 0 | 4 | 59320 | 4 | 59320 | 3 | 44490 | 3 | 44490 | 3 | 44490 | 6 | 88980 |  | 0 | 12 | 177960 |  | 0 |  | 0 |  | 0 |  | 0 |  | 0 |  | 0
Эритротест Цоликлон Анти-Е Супер 5мл. №10 | уп | 32 | 13500 | 432000 |  | 0 | 3 | 40500 | 3 | 40500 | 3 | 40500 | 3 | 40500 | 3 | 40500 | 6 | 81000 |  | 0 | 3 | 40500 | 3 | 40500 | 3 | 40500 | 2 | 27000 |  | 0 |  | 0 |  | 0
Эритротест Цоликлон Анти-е Супер 5мл. №10 | уп | 32 | 33400 | 1068800 |  | 0 | 3 | 100200 | 3 | 100200 | 3 | 100200 | 3 | 100200 | 3 | 100200 | 6 | 200400 |  | 0 | 3 | 100200 | 3 | 100200 | 3 | 100200 | 2 | 66800 |  | 0 |  | 0 |  | 0
Эритротест Цоликлон Анти-Келл Супер 5мл. №10 | уп | 70 | 14950 | 1046500 |  | 0 | 7 | 104650 | 7 | 104650 | 7 | 104650 | 7 | 104650 | 7 | 104650 | 14 | 209300 |  | 0 | 7 | 104650 | 7 | 104650 | 7 | 104650 |  | 0 |  | 0 |  | 0 |  | 0
Эритротест Цоликлон Анти-С Супер 5мл. №10 | уп | 32 | 13500 | 432000 |  | 0 | 3 | 40500 | 3 | 40500 | 3 | 40500 | 3 | 40500 | 3 | 40500 | 6 | 81000 |  | 0 | 3 | 40500 | 3 | 40500 | 3 | 40500 | 2 | 27000 |  | 0 |  | 0 |  | 0
Эритротест Цоликлон Анти-с Супер 5мл. №10 | уп | 32 | 33400 | 1068800 |  | 0 | 3 | 100200 | 3 | 100200 | 3 | 100200 | 3 | 100200 | 3 | 100200 | 6 | 200400 |  | 0 | 3 | 100200 | 3 | 100200 | 3 | 100200 | 2 | 66800 |  | 0 |  | 0 |  | 0
Эритротест Цоликлон Анти-СЕ Супер 5мл. №10 | уп | 5 | 22250 | 111250 |  | 0 | 1 | 22250 |  | 0 | 1 | 22250 |  | 0 | 1 | 22250 | 1 | 22250 |  | 0 |  | 0 | 1 | 22250 |  | 0 |  | 0 |  | 0 |  | 0 |  | 0
Зажим кровоостанавливающий зубчатый прямой №2 (200 мм.) | шт | 250 | 2250 | 562500 |  | 0 | 250 | 562500 |  | 0 |  | 0 |  | 0 |  | 0 |  | 0 |  | 0 |  | 0 |  | 0 |  | 0 |  | 0 |  | 0 |  | 0 |  | 0
Зажим кровоостанавливающий зубчатый прямой №1 (160 мм.) | шт | 250 | 1950 | 487500 |  | 0 | 250 | 487500 |  | 0 |  | 0 |  | 0 |  | 0 |  | 0 |  | 0 |  | 0 |  | 0 |  | 0 |  | 0 |  | 0 |  | 0 |  | 0
Ножницы прямые хирургические тупоконечные 170 мм (Арт. 00000019176) | шт | 250 | 2500 | 625000 |  | 0 | 250 | 625000 |  | 0 |  | 0 |  | 0 |  | 0 |  | 0 |  | 0 |  | 0 |  | 0 |  | 0 |  | 0 |  | 0 |  | 0 |  | 0
|  |  |  | 433508381.16 |  | 36831293.2 |  | 35871945.16 |  | 35197366 |  | 36542509 |  | 36299308 |  | 36695202 |  | 36314009 |  | 36302655.8 |  | 36498380 |  | 35734267 |  | 36564788 |  | 36320440 |  | 1581138 |  | 652165 |  | 134055

## План по алфавиту 2
Наименование | Ед. изм. | Количество на год |  | Цена за единицу | Итого , тыс.тг | февраль |  | март |  | апрель |  | май |  | июнь |  | июль |  | август |  | сентябрь |  | октябрь |  | ноябрь |  | декабрь |  | январь |  | февраль |  | март
[6 empty] | кол-во | сумма | кол-во | сумма | кол-во | сумма | кол-во | сумма | кол-во | сумма | кол-во | сумма | кол-во | сумма | кол-во | сумма | кол-во | сумма | кол-во | сумма | кол-во | сумма | кол-во | сумма | кол-во | сумма | кол-во | сумма
ID-Diluent 2 (1х500мл ) | флаконы | 7 | 7 | 130000 | 910000 |  | 0 | 1 | 130000 | 1 | 130000 | 1 | 130000 |  | 0 | 1 | 130000 | 1 | 130000 | 1 | 130000 |  | 0 | 1 | 130000 |  | 0 |  | 0 |  | 0 |  | 0
0.8% Surgiscreen(3Cell Screen)Red Cells 0.8% стандартные эритроциты для скрининга антител флаконы 3х10мл | набор | 65 | 65 | 26811 | 1742715 |  | 0 |  | 0 | 6 | 160866 | 5 | 134055 | 6 | 160866 | 5 | 134055 | 6 | 160866 | 5 | 134055 | 6 | 160866 | 5 | 134055 | 5 | 134055 | 6 | 160866 | 5 | 134055 | 5 | 134055
BD CaliBRITE Beads каталожный №340486 | набор | 4 | 4 | 199000 | 796000 | 1 | 199000 |  | 0 | 1 | 199000 |  | 0 |  | 0 | 1 | 199000 |  | 0 |  | 0 | 1 | 199000 |  | 0 |  | 0 |  | 0 |  | 0 |  | 0
BD CellWASH™ - каталожный №349524 | канистра 5л | 1 | 1 | 49000 | 49000 |  | 0 |  | 0 |  | 0 |  | 0 |  | 0 |  | 0 |  | 0 |  | 0 | 1 | 49000 |  | 0 |  | 0 |  | 0 |  | 0 |  | 0
BD Leucocount™ Combo Control Kit каталожный №341003 | набор | 4 | 4 | 205000 | 820000 |  | 0 | 1 | 205000 |  | 0 |  | 0 | 1 | 205000 |  | 0 |  | 0 | 1 | 205000 |  | 0 |  | 0 | 1 | 205000 |  | 0 |  | 0 |  | 0
BD Leucocount™ Kit каталожный №340523 | набор | 17 | 17 | 514000 | 8738000 | 3 | 1542000 |  | 0 |  | 0 | 4 | 2056000 |  | 0 | 3 | 1542000 |  | 0 |  | 0 | 3 | 1542000 |  | 0 | 4 | 2056000 |  | 0 |  | 0 |  | 0
BD Plasma™ Count Kit каталожный №338331 | набор | 6 | 6 | 595060 | 3570360 | 1 | 595060 |  | 0 | 1 | 595060 |  | 0 | 1 | 595060 |  | 0 | 1 | 595060 |  | 0 |  | 0 | 2 | 1190120 |  | 0 |  | 0 |  | 0 |  | 0
BD™ FACSClean Solution каталожный №340345 | канистра 5л | 1 | 1 | 55000 | 55000 |  | 0 |  | 0 | 1 | 55000 |  | 0 |  | 0 |  | 0 |  | 0 |  | 0 |  | 0 |  | 0 |  | 0 |  | 0 |  | 0 |  | 0
BD™ FACSFlow Sheath Fluid каталожный №342003 | канистра 20л | 8 | 8 | 55000 | 440000 | 2 | 110000 |  | 0 |  | 0 | 2 | 110000 |  | 0 | 2 | 110000 |  | 0 |  | 0 |  | 0 | 2 | 110000 |  | 0 |  | 0 |  | 0 |  | 0
BD™ FACSReans Sheath Fluid каталожный №340346 | канистра 5л | 1 | 1 | 48000 | 48000 |  | 0 |  | 0 | 1 | 48000 |  | 0 |  | 0 |  | 0 |  | 0 |  | 0 |  | 0 |  | 0 |  | 0 |  | 0 |  | 0 |  | 0
BioVue Anti-Human Polyspecific Cassettes (400 кассет) кассеты полиспецифические из 6 микропробирок | набор | 17 | 17 | 543831 | 9245127 | 1 | 543831 | 1 | 543831 | 2 | 1087662 | 1 | 543831 | 2 | 1087662 |  | 0 | 2 | 1087662 | 2 | 1087662 | 2 | 1087662 | 2 | 1087662 |  | 0 | 2 | 1087662 |  | 0 |  | 0
Destaining and Trasparency Solution Отмывающий раствор для электрофореза. | шт | 2 | 2 | 110000 | 220000 |  | 0 |  | 0 | 1 | 110000 |  | 0 |  | 0 |  | 0 |  | 0 | 1 | 110000 |  | 0 |  | 0 |  | 0 |  | 0 |  | 0 |  | 0
HT-HEMA-00-41 HTI Enzymatic Cleaner. Ферментативный очиститель (для ОТК и ОКК) | шт | 19 | 19 | 24500 | 465500 |  | 0 | 3 | 73500 | 2 | 49000 | 1 | 24500 | 4 | 98000 | 1 | 24500 | 1 | 24500 | 1 | 24500 | 1 | 24500 | 4 | 98000 |  | 0 | 1 | 24500 |  | 0 |  | 0
HT-HEMA-00-51 HTI Enzymatic Concentrate. Концентрированный ферментативный очиститель | шт | 2 | 2 | 37000 | 74000 | 1 | 37000 |  | 0 |  | 0 |  | 0 |  | 0 |  | 0 | 1 | 37000 |  | 0 |  | 0 |  | 0 |  | 0 |  | 0 |  | 0 |  | 0
HT-HEMA-11-12 HTI Diluent Изотонический раствор | шт | 6 | 6 | 27025 | 162150 |  | 0 |  | 0 |  | 0 |  | 0 | 2 | 54050 |  | 0 |  | 0 | 2 | 54050 |  | 0 | 2 | 54050 |  | 0 |  | 0 |  | 0 |  | 0
HT-HEMA-11-81 HTI Lytic Reagent Лизирующий раствор | шт | 6 | 6 | 26800 | 160800 |  | 0 |  | 0 |  | 0 |  | 0 | 2 | 53600 |  | 0 |  | 0 | 2 | 53600 |  | 0 | 2 | 53600 |  | 0 |  | 0 |  | 0 |  | 0
ID- DiaClon ABО/D | набор | 2 | 2 | 109000 | 218000 |  | 0 |  | 0 |  | 0 | 1 | 109000 |  | 0 |  | 0 |  | 0 |  | 0 |  | 0 | 1 | 109000 |  | 0 |  | 0 |  | 0 |  | 0
ID-DiaClon ABO/D+Reverse.Grouping | набор | 2 | 2 | 487000 | 974000 |  | 0 |  | 0 | 1 | 487000 |  | 0 |  | 0 |  | 0 |  | 0 | 1 | 487000 |  | 0 |  | 0 |  | 0 |  | 0 |  | 0 |  | 0
ID-LISS/Coombs | набор | 2 | 2 | 595000 | 1190000 |  | 0 |  | 0 | 1 | 595000 |  | 0 |  | 0 |  | 0 |  | 0 |  | 0 |  | 0 | 1 | 595000 |  | 0 |  | 0 |  | 0 |  | 0
ID-карта DC- Screening I | набор | 2 | 2 | 47000 | 94000 |  | 0 | 2 | 94000 |  | 0 |  | 0 |  | 0 |  | 0 |  | 0 |  | 0 |  | 0 |  | 0 |  | 0 |  | 0 |  | 0 |  | 0
ID-карта DiaClon Rh-Subgroups +Сw+K | набор | 1 | 1 | 989000 | 989000 |  | 0 |  | 0 |  | 0 |  | 0 |  | 0 |  | 0 | 1 | 989000 |  | 0 |  | 0 |  | 0 |  | 0 |  | 0 |  | 0 |  | 0
Kонтроль универсальный ( норма) Reflotron PrecinormU (4*2 ul) Кат.ном.10745154196 | упаковка | 3 | 3 | 49148 | 147444 |  | 0 | 1 | 49148 |  | 0 |  | 0 | 1 | 49148 |  | 0 |  | 0 |  | 0 | 1 | 49148 |  | 0 |  | 0 |  | 0 |  | 0 |  | 0
Kонтроль универсальный ( патология) Reflotron PrecipahtU f. (4*2 ul) Кат.ном.10745162196 | упаковка | 3 | 3 | 206073 | 618219 |  | 0 | 1 | 206073 |  | 0 |  | 0 | 1 | 206073 |  | 0 |  | 0 |  | 0 | 1 | 206073 |  | 0 |  | 0 |  | 0 |  | 0 |  | 0
Liquick Cor-ALAT 120 (производство «CORMAY» Польша) | набор | 5 | 5 | 28750 | 143750 | 1 | 28750 |  | 0 |  | 0 | 1 | 28750 |  | 0 | 1 | 28750 | 1 | 28750 |  | 0 | 1 | 28750 |  | 0 |  | 0 |  | 0 |  | 0 |  | 0
Liquick Cor – TOTAL PROTEIN 120 («CORMAY» Польша) | набор | 1 | 1 | 23000 | 23000 |  | 0 |  | 0 |  | 0 |  | 0 |  | 0 |  | 0 |  | 0 |  | 0 | 1 | 23000 |  | 0 |  | 0 |  | 0 |  | 0 |  | 0
Non Barbituric Buffer Simacel. Диагностический буферный раствор для электрофоретического фракционирования белков. Каталожный № 60010015R | шт | 3 | 3 | 67500 | 202500 |  | 0 |  | 0 | 1 | 67500 |  | 0 |  | 0 |  | 0 |  | 0 | 2 | 135000 |  | 0 |  | 0 |  | 0 |  | 0 |  | 0 |  | 0
Platelet Storage Bag BCSI каталожный № OBC000007G контейнер для тромбоцитов с встроенным портом для неинвазивного измерения рН | упаковка по 20 контейнеров | 1 | 1 | 278000 | 278000 |  | 0 |  | 0 |  | 0 |  | 0 |  | 0 |  | 0 |  | 0 |  | 0 |  | 0 |  | 0 | 1 | 278000 |  | 0 |  | 0 |  | 0
Red Ponceau S Solution Красящий раствор для электрофореза. Каталожный № 60010030R | шт | 2 | 2 | 84800 | 169600 |  | 0 |  | 0 | 1 | 84800 |  | 0 |  | 0 |  | 0 |  | 0 | 1 | 84800 |  | 0 |  | 0 |  | 0 |  | 0 |  | 0 |  | 0
Виротрол 11 00104 | уп | 1 | 1 | 11519 | 11519 |  | 0 | 1 | 11519 |  | 0 |  | 0 |  | 0 |  | 0 |  | 0 |  | 0 |  | 0 |  | 0 |  | 0 |  | 0 |  | 0 |  | 0
Виротрол 1 класс Е 00100Е | уп | 1 | 1 | 123910 | 123910 |  | 0 | 1 | 123910 |  | 0 |  | 0 |  | 0 |  | 0 |  | 0 |  | 0 |  | 0 |  | 0 |  | 0 |  | 0 |  | 0 |  | 0
Виротрол Plus-R | уп | 1 | 1 | 389000 | 389000 |  | 0 | 1 | 389000 |  | 0 |  | 0 |  | 0 |  | 0 |  | 0 |  | 0 |  | 0 |  | 0 |  | 0 |  | 0 |  | 0 |  | 0
Виротрол Syphilis LR-A | уп | 1 | 1 | 319500 | 319500 |  | 0 | 1 | 319500 |  | 0 |  | 0 |  | 0 |  | 0 |  | 0 |  | 0 |  | 0 |  | 0 |  | 0 |  | 0 |  | 0 |  | 0
Агар Сабуро Питательная среда для выявления дрожжей и плесени сухая. | кг | 1.5 | 1.5 | 19600 | 29400 |  | 0 |  | 0 |  | 0 |  | 0 | 1.5 | 29400 |  | 0 |  | 0 |  | 0 |  | 0 |  | 0 |  | 0 |  | 0 |  | 0 |  | 0
Азопирам набор для предстерилизационного контроля | набор | 6 | 6 | 1680 | 10080 |  | 0 | 3 | 5040 |  | 0 |  | 0 |  | 0 |  | 0 |  | 0 | 3 | 5040 |  | 0 |  | 0 |  | 0 |  | 0 |  | 0 |  | 0
Азур эозин по Романовскому для покраски мазков крови Флакон на 1 литр. | флаконы | 3 | 3 | 3000 | 9000 |  | 0 |  | 0 |  | 0 | 1 | 3000 |  | 0 |  | 0 | 1 | 3000 |  | 0 |  | 0 | 1 | 3000 |  | 0 |  | 0 |  | 0 |  | 0
Альбуцид Капли глазные | флакон | 7 | 7 | 186 | 1302 | 7 | 1302 |  | 0 |  | 0 |  | 0 |  | 0 |  | 0 |  | 0 |  | 0 |  | 0 |  | 0 |  | 0 |  | 0 |  | 0 |  | 0
Антибактериальное жидкое мыло в еврофлаконе по 1 л. | флакон | 80 | 80 | 1100 | 88000 |  | 0 |  | 0 | 20 | 22000 |  | 0 |  | 0 | 20 | 22000 |  | 0 | 20 | 22000 |  | 0 |  | 0 | 20 | 22000 |  | 0 |  | 0 |  | 0
Антитела к вирусу Гепатита С, калибратор | набор | 2 | 2 | 57760 | 115520 |  | 0 |  | 0 | 1 | 57760 |  | 0 |  | 0 |  | 0 |  | 0 | 1 | 57760 |  | 0 |  | 0 |  | 0 |  | 0 |  | 0 |  | 0
Антитела к вирусу Гепатита С, контроль | набор | 4 | 4 | 82080 | 328320 |  | 0 |  | 0 | 1 | 82080 |  | 0 |  | 0 | 1 | 82080 |  | 0 | 1 | 82080 |  | 0 |  | 0 | 1 | 82080 |  | 0 |  | 0 |  | 0
Антитела к вирусу Гепатита С, реагент 2000 т(скрининг) | набор | 5 | 5 | 5547240 | 27736200 |  | 0 |  | 0 | 1 | 5547240 |  | 0 |  | 0 | 1 | 5547240 |  | 0 | 1 | 5547240 | 1 | 5547240 |  | 0 | 1 | 5547240 |  | 0 |  | 0 |  | 0
Бахилы полиэтиленовые одноразовые | пар | 20000 | 20000 | 7 | 140000 | 5000 | 35000 |  | 0 |  | 0 | 5000 | 35000 |  | 0 |  | 0 | 5000 | 35000 |  | 0 |  | 0 | 5000 | 35000 |  | 0 |  | 0 |  | 0 |  | 0
Бест анти-ВГС- стрип ( Д-0772 ) | набор | 18 | 18 | 16500 | 297000 |  | 0 |  | 0 |  | 0 |  | 0 |  | 0 | 3 | 49500 | 2 | 33000 | 2 | 33000 | 4 | 66000 | 2 | 33000 | 5 | 82500 |  | 0 |  | 0 |  | 0
Бест- анти ВГС подтверждающий 0776 | набор | 4 | 4 | 29000 | 116000 |  | 0 |  | 0 |  | 0 |  | 0 |  | 0 | 1 | 29000 |  | 0 | 1 | 29000 | 1 | 29000 |  | 0 | 1 | 29000 |  | 0 |  | 0 |  | 0
Борная кислота ГОСТ9656-75 ХЧ | кг | 1 | 1 | 600 | 600 |  | 0 |  | 0 |  | 0 |  | 0 |  | 0 |  | 0 | 1 | 600 |  | 0 |  | 0 |  | 0 |  | 0 |  | 0 |  | 0 |  | 0
Вазелиновое масло | флакон 50мл | 1 | 1 | 73.2 | 73.2 | 1 | 73.2 |  | 0 |  | 0 |  | 0 |  | 0 |  | 0 |  | 0 |  | 0 |  | 0 |  | 0 |  | 0 |  | 0 |  | 0 |  | 0
Вакутейнер для ПЦР диагност., сиреневая крышка, V=9 мл | шт | 7200 | 7200 | 65 | 468000 |  | 0 |  | 0 |  | 0 |  | 0 |  | 0 |  | 0 | 2400 | 156000 |  | 0 | 2400 | 156000 |  | 0 | 2400 | 156000 |  | 0 |  | 0 |  | 0
Вакутейнер с гель-наполнителем для б/х исследований и ИФА С желтой крышкой, V=5 мл | шт | 12000 | 12000 | 71 | 852000 |  | 0 |  | 0 | 3600 | 255600 |  | 0 |  | 0 | 1200 | 85200 | 1200 | 85200 | 2400 | 170400 | 1200 | 85200 | 2400 | 170400 |  | 0 |  | 0 |  | 0 |  | 0
Вакуумные кюветы для СОЭ на анализаторе VES STATIC ESR Vacuum Tubes "Diagnosnic Hospetex" (упаковка 100 шт) | уп | 10 | 10 | 69000 | 690000 |  | 0 | 4 | 276000 |  | 0 |  | 0 | 2 | 138000 |  | 0 |  | 0 | 2 | 138000 |  | 0 |  | 0 | 2 | 138000 |  | 0 |  | 0 |  | 0
Вата нестерильная отбеленная, в упаковках по 100 гр. | кг | 30 | 30 | 1850 | 55500 |  | 0 |  | 0 |  | 0 | 30 | 55500 |  | 0 |  | 0 |  | 0 |  | 0 |  | 0 |  | 0 |  | 0 |  | 0 |  | 0 |  | 0
ВИЧ Комбо, калибратор | набор | 2 | 2 | 82080 | 164160 |  | 0 |  | 0 | 1 | 82080 |  | 0 |  | 0 |  | 0 |  | 0 |  | 0 | 1 | 82080 |  | 0 |  | 0 |  | 0 |  | 0 |  | 0
ВИЧ Комбо, контроль | набор | 7 | 7 | 82080 | 574560 |  | 0 |  | 0 | 2 | 164160 |  | 0 |  | 0 | 1 | 82080 |  | 0 | 1 | 82080 | 1 | 82080 |  | 0 | 2 | 164160 |  | 0 |  | 0 |  | 0
ВИЧ Комбо, реагент 2000 тестов (скрининг) | набор | 5 | 5 | 2124200 | 10621000 |  | 0 |  | 0 | 1 | 2124200 |  | 0 |  | 0 | 1 | 2124200 |  | 0 | 1 | 2124200 | 1 | 2124200 |  | 0 | 1 | 2124200 |  | 0 |  | 0 |  | 0
Воронка Стеклянная d=9,5см с выходным отверстием 1,5см | шт | 2 | 2 | 1800 | 3600 | 2 | 3600 |  | 0 |  | 0 |  | 0 |  | 0 |  | 0 |  | 0 |  | 0 |  | 0 |  | 0 |  | 0 |  | 0 |  | 0 |  | 0
Воронка Артикул 11000013 полипропилен. d=125 мм,Высота-138 мм, Длина стебля-55 мм | шт | 2 | 2 | 800 | 1600 | 2 | 1600 |  | 0 |  | 0 |  | 0 |  | 0 |  | 0 |  | 0 |  | 0 |  | 0 |  | 0 |  | 0 |  | 0 |  | 0 |  | 0
Гемолизирующий реагент (Coslitic reagent) для определения гемоглобина , прозрачная бесцветная жидкость. Объем флакона 500 мл | флакон 500мл | 6 | 6 | 19500 | 117000 | 2 | 39000 |  | 0 |  | 0 |  | 0 | 2 | 39000 |  | 0 |  | 0 |  | 0 | 2 | 39000 |  | 0 |  | 0 |  | 0 |  | 0 |  | 0
Глюкоза ГОСТ 975-88,белый порошок кристаллы ХЧ | кг | 2 | 2 | 1750 | 3500 | 1 | 1750 |  | 0 |  | 0 |  | 0 |  | 0 |  | 0 | 1 | 1750 |  | 0 |  | 0 |  | 0 |  | 0 |  | 0 |  | 0 |  | 0
Дез. средство концентрированное в канистрах по 5 литров для текущей дезинфекции Дезактив-Универсал | канистра | 20 | 20 | 40000 | 800000 |  | 0 | 10 | 400000 |  | 0 |  | 0 |  | 0 |  | 0 | 10 | 400000 |  | 0 |  | 0 |  | 0 |  | 0 |  | 0 |  | 0 |  | 0
Дез. средство концентрированное в канистрах по 5 литров для текущей дезинфекции Аминоцид | канистра | 20 | 20 | 48120 | 962400 |  | 0 | 10 | 481200 | 10 | 481200 |  | 0 |  | 0 |  | 0 |  | 0 |  | 0 |  | 0 |  | 0 |  | 0 |  | 0 |  | 0 |  | 0
Дез. средство концентрированное в канистрах по 5 литров для текущей дезинфекции Лексацид | канистра | 20 | 20 | 43135 | 862700 |  | 0 |  | 0 | 10 | 431350 |  | 0 |  | 0 |  | 0 | 10 | 431350 |  | 0 |  | 0 |  | 0 |  | 0 |  | 0 |  | 0 |  | 0
Дез. средство с ручным распылителем для экстренной дезинфекции флакон по 0,75 л. Алмацид-Н | флакон | 50 | 50 | 3937 | 196850 |  | 0 |  | 0 | 20 | 78740 |  | 0 |  | 0 | 30 | 118110 |  | 0 |  | 0 |  | 0 |  | 0 |  | 0 |  | 0 |  | 0 |  | 0
Дез. средство, для обеззараживания биологической жидкости (в гранулах), хлорсодержащее. Хлор-ал | кг | 50 | 50 | 5472 | 273600 |  | 0 |  | 0 |  | 0 |  | 0 | 20 | 109440 | 30 | 164160 |  | 0 |  | 0 |  | 0 |  | 0 |  | 0 |  | 0 |  | 0 |  | 0
Диагностикум бруцеллезный антигенный жидкий для реакции агглютинации фл по 15мл в коробке 4 | упаковка | 5 | 5 | 12300 | 61500 |  | 0 |  | 0 |  | 0 |  | 0 | 1 | 12300 |  | 0 | 1 | 12300 | 1 | 12300 | 1 | 12300 |  | 0 | 1 | 12300 |  | 0 |  | 0 |  | 0
Дилюент (CDS HEMATOLOG DILUENT) Каталож. № 501-320для промывки гематологического анализатора в канистре.Объем канистры 20 л. | канистра 20л | 4 | 4 | 20908 | 83632 | 2 | 41816 |  | 0 |  | 0 |  | 0 |  | 0 |  | 0 |  | 0 |  | 0 |  | 0 | 2 | 41816 |  | 0 |  | 0 |  | 0 |  | 0
Дилюент(CELL PACK) Каталожный № 834.00.11.68 - 875 для промывки гематологического анализатора в канистре.Объем канистры 20 литров. | канистра 20л | 8 | 8 | 53075 | 424600 |  | 0 | 2 | 106150 |  | 0 |  | 0 | 2 | 106150 |  | 0 |  | 0 | 2 | 106150 |  | 0 | 2 | 106150 |  | 0 |  | 0 |  | 0 |  | 0
Заменяемые крышечки. Расходный материал. в коробке 100 шт. | набор | 5 | 5 | 26600 | 133000 |  | 0 |  | 0 | 2 | 53200 |  | 0 |  | 0 |  | 0 |  | 0 |  | 0 | 1 | 26600 |  | 0 | 2 | 53200 |  | 0 |  | 0 |  | 0
Калий хлористый КCI«чда». ГОСТ 4234-65. белый кристаллический порошок растворимый в воде | кг | 0.3 | 0.3 | 690 | 207 | 0.3 | 207 |  | 0 |  | 0 |  | 0 |  | 0 |  | 0 |  | 0 |  | 0 |  | 0 |  | 0 |  | 0 |  | 0 |  | 0 |  | 0
Кожный антисептик, гелеобразный, еврофлакон 1 л. | флаконы по 1 л.) | 80 | 80 | 1750 | 140000 |  | 0 |  | 0 | 20 | 35000 |  | 0 | 20 | 35000 |  | 0 | 20 | 35000 |  | 0 | 20 | 35000 |  | 0 |  | 0 |  | 0 |  | 0 |  | 0
Колба стеклянная мерная 200 мл | шт | 2 | 2 | 800 | 1600 | 2 | 1600 |  | 0 |  | 0 |  | 0 |  | 0 |  | 0 |  | 0 |  | 0 |  | 0 |  | 0 |  | 0 |  | 0 |  | 0 |  | 0
КомбиБест ВИЧ1,2 АГ/АТ - стрип ( Д - 0152) |  | 7 | 7 | 47000 | 329000 |  | 0 |  | 0 |  | 0 |  | 0 |  | 0 |  | 0 | 2 | 94000 |  | 0 | 2 | 94000 |  | 0 | 3 | 141000 |  | 0 |  | 0 |  | 0
Комплект (принадлежностей) Trima Accel с пробоотборником и камерой лейкоредукции LRC для тромбоцитов, плазмы, эритроцитов с автоматической подачей плазмозамещающего раствора для хранения тромбоцитов 80410 | шт | 156 | 156 | 93400 | 14570400 |  | 0 | 24 | 2241600 | 18 | 1681200 | 30 | 2802000 |  | 0 |  | 0 | 24 | 2241600 | 24 | 2241600 |  | 0 | 36 | 3362400 |  | 0 |  | 0 |  | 0 |  | 0
Комплект гемаконов счетверенных для разделения большого объема тромбоцитов на терапевтические дозы | шт | 50 | 50 | 5100 | 255000 |  | 0 | 20 | 102000 |  | 0 |  | 0 |  | 0 | 30 | 153000 |  | 0 |  | 0 |  | 0 |  | 0 |  | 0 |  | 0 |  | 0 |  | 0
Комплект гемаконов счетверенных с двумя лейкофильтрами Leucoflex и Plasmaflex (конфигурация Тop and Вottom) | шт | 1428 | 1428 | 12350 | 17635800 |  | 0 | 280 | 3458000 | 72 | 889200 |  | 0 | 192 | 2371200 |  | 0 | 240 | 2964000 | 252 | 3112200 | 124 | 1531400 |  | 0 | 268 | 3309800 |  | 0 |  | 0 |  | 0
Комплект гемаконов счетверенных с лейкофильтром Leucoflex LXT (конфигурация Тop and Top) | шт | 8056 | 7936 | 10500 | 84588000 | 1200 | 12600000 | 1236 | 12978000 |  | 0 | 936 | 9828000 | 600 | 6300000 | 480 | 5040000 | 768 | 8064000 | 120 | 1260000 | 324 | 3402000 | 660 | 6930000 | 720 | 7560000 | 892 | 9366000 |  | 0 |  | 0
Комплект для вирусинактивации тромбоцитов большого объёма на аппарате Intercept | шт | 336 | 336 | 89695 | 30137520 | 48 | 4305360 | 48 | 4305360 |  | 0 | 24 | 2152680 | 48 | 4305360 | 24 | 2152680 | 48 | 4305360 | 24 | 2152680 | 72 | 6458040 |  | 0 |  | 0 |  | 0 |  | 0 |  | 0
Комплект для вирусинактивации тромбоцитов большого объёма на аппарате Mirasol | шт | 300 | 300 | 77385 | 23215500 | 60 | 4643100 | 60 | 4643100 |  | 0 |  | 0 | 20 | 1547700 | 20 | 1547700 | 20 | 1547700 |  | 0 | 40 | 3095400 | 20 | 1547700 | 60 | 4643100 |  | 0 |  | 0 |  | 0
Комплект принадлежностей для аппаратного тромбоцитафереза на МСS | шт | 360 | 360 | 92400 | 33264000 | 48 | 4435200 |  | 0 | 48 | 4435200 | 96 | 8870400 |  | 0 | 48 | 4435200 |  | 0 |  | 0 | 48 | 4435200 | 48 | 4435200 | 24 | 2217600 |  | 0 |  | 0 |  | 0
Комплект расходных материалов для детекции и идентификации ВГВ,ВГС,ВИЧ KIT S201 COBAS T-SCRN MPX 96T EXPT-IVD CE,V2.0 | тесты | 1750 | 1750 | 30600 | 53550000 |  | 0 |  | 0 | 250 | 7650000 | 150 | 4590000 | 250 | 7650000 | 250 | 7650000 | 150 | 4590000 | 250 | 7650000 | 150 | 4590000 | 150 | 4590000 | 150 | 4590000 |  | 0 |  | 0 |  | 0
Компопласт однокамерный, полимерный, стерильный, апирогенный, однократного использования | шт | 6000 | 6000 | 500 | 3000000 |  | 0 |  | 0 | 1800 | 900000 | 600 | 300000 |  | 0 |  | 0 | 1800 | 900000 | 600 | 300000 | 200 | 100000 |  | 0 | 1000 | 500000 |  | 0 |  | 0 |  | 0
Контейнер (мешок) для сбора плазмы REF692 на аппарате автоматического донорского плазмафереза РСS-2 | шт | 36 | 36 | 2415 | 86940 | 36 | 86940 |  | 0 |  | 0 |  | 0 |  | 0 |  | 0 |  | 0 |  | 0 |  | 0 |  | 0 |  | 0 |  | 0 |  | 0 |  | 0
Контроль качества Акросс, в наборе 4 пробирки по 6 мл | набор | 12 | 12 | 194115 | 2329380 |  | 0 |  | 0 | 1 | 194115 | 1 | 194115 | 1 | 194115 | 1 | 194115 | 1 | 194115 | 1 | 194115 | 1 | 194115 | 1 | 194115 | 1 | 194115 | 1 | 194115 | 1 | 194115 | 1 | 194115
Контрольная кровьPara 12 Extend 3×2,5ml (1L, 1N, 1H) | набор | 24 | 24 | 70300 | 1687200 |  | 0 | 2 | 140600 | 2 | 140600 | 2 | 140600 | 2 | 140600 | 2 | 140600 | 2 | 140600 | 2 | 140600 | 2 | 140600 | 2 | 140600 | 2 | 140600 | 2 | 140600 | 2 | 140600 |  | 0
Контрольная кровь SYSMEX EIGHTCHECK-3WPN+3WPL+3WPH каталожный номер 59816 3×2,5ml (L, N, H) | набор | 12 | 12 | 57510 | 690120 |  | 0 | 1 | 57510 | 1 | 57510 | 1 | 57510 | 1 | 57510 | 1 | 57510 | 1 | 57510 | 1 | 57510 | 1 | 57510 | 1 | 57510 | 1 | 57510 | 1 | 57510 | 1 | 57510 |  | 0
Контрольная сыворотка для электрофореза (Реагент 1: Лиофилизованная контрольная сыворотка -3 шт*2 мл . Реагент 2: Растворитель.) | набор | 4 | 4 | 110000 | 440000 |  | 0 | 1 | 110000 |  | 0 |  | 0 | 1 | 110000 |  | 0 |  | 0 | 1 | 110000 |  | 0 |  | 0 | 1 | 110000 |  | 0 |  | 0 |  | 0
Контрольная сыворотка норма (лиофилизированная) (производство «CORMAY» Польша) | набор | 4 | 4 | 20000 | 80000 | 1 | 20000 |  | 0 |  | 0 | 1 | 20000 |  | 0 |  | 0 | 1 | 20000 |  | 0 |  | 0 | 1 | 20000 |  | 0 |  | 0 |  | 0 |  | 0
Контрольная сыворотка патология (лиофилизированная) (производство «CORMAY» Польша) В одном наборе 3 флакона | набор | 4 | 4 | 20000 | 80000 | 1 | 20000 |  | 0 |  | 0 | 1 | 20000 |  | 0 |  | 0 | 1 | 20000 |  | 0 |  | 0 | 1 | 20000 |  | 0 |  | 0 |  | 0 |  | 0
Контрольные реагенты второго уровня для анализатора HemoCueHb 201 в упаковке 2 флакона по 1 мл | набор | 6 | 6 | 70000 | 420000 |  | 0 | 1 | 70000 |  | 0 | 1 | 70000 |  | 0 | 1 | 70000 |  | 0 | 1 | 70000 |  | 0 | 1 | 70000 |  | 0 |  | 0 | 1 | 70000 |  | 0
Контрольные реагенты первого уровня для анализатора HemoCueHb 201 в упаковке 2 флакона по 1 мл | набор | 6 | 6 | 70000 | 420000 |  | 0 | 1 | 70000 |  | 0 | 1 | 70000 |  | 0 | 1 | 70000 |  | 0 | 1 | 70000 |  | 0 | 1 | 70000 |  | 0 |  | 0 | 1 | 70000 |  | 0
Контрольные эритроциты для прямой пробы Кумбса | набор | 2 | 2 | 61500 | 123000 |  | 0 | 1 | 61500 |  | 0 |  | 0 |  | 0 |  | 0 | 1 | 61500 |  | 0 |  | 0 |  | 0 |  | 0 |  | 0 |  | 0 |  | 0
Контрольный реагенты третьего уровня для анализатора HemoCueHb 201 в упаковке 2 флакона по 1 мл | набор | 6 | 6 | 70000 | 420000 |  | 0 | 1 | 70000 |  | 0 | 1 | 70000 |  | 0 | 1 | 70000 |  | 0 | 1 | 70000 |  | 0 | 1 | 70000 |  | 0 |  | 0 | 1 | 70000 |  | 0
Кофеин бензоат 20% 1мл х10амп. | упак | 6 | 6 | 200 | 1200 | 6 | 1200 |  | 0 |  | 0 |  | 0 |  | 0 |  | 0 |  | 0 |  | 0 |  | 0 |  | 0 |  | 0 |  | 0 |  | 0 |  | 0
Лизирующий реагент (STROMATOLYSER-WH) Каталожный № 8 - 877 Во флаконе объемом 0,5.литра. В упаковке 3 флакона | упаковка по 3фл по 500мл | 2 | 2 | 120200 | 240400 | 1 | 120200 |  | 0 |  | 0 |  | 0 |  | 0 |  | 0 | 1 | 120200 |  | 0 |  | 0 |  | 0 |  | 0 |  | 0 |  | 0 |  | 0
Лейкопластырь бактерицидный | шт | 70 | 70 | 15 | 1050 | 70 | 1050 |  | 0 |  | 0 |  | 0 |  | 0 |  | 0 |  | 0 |  | 0 |  | 0 |  | 0 |  | 0 |  | 0 |  | 0 |  | 0
Лейкопластырь 2,5см-5м | шт | 30 | 30 | 278 | 8340 |  | 0 |  | 0 |  | 0 |  | 0 |  | 0 |  | 0 |  | 0 | 30 | 8340 |  | 0 |  | 0 |  | 0 |  | 0 |  | 0 |  | 0
Марля Х/б, медицинская | м2 | 1000 | 1000 | 60 | 60000 |  | 0 |  | 0 |  | 0 |  | 0 |  | 0 |  | 0 |  | 0 |  | 0 | 1000 | 60000 |  | 0 |  | 0 |  | 0 |  | 0 |  | 0
Маска медицинская с металлическим фиксатором для носа, на резинке. | шт | 1000 | 1000 | 6.9 | 6900 |  | 0 |  | 0 |  | 0 | 500 | 3450 |  | 0 |  | 0 |  | 0 | 500 | 3450 |  | 0 |  | 0 |  | 0 |  | 0 |  | 0 |  | 0
Масло иммерсионное для микроскопии флакон 100 мл | шт | 3 | 3 | 5500 | 16500 |  | 0 |  | 0 |  | 0 | 1 | 5500 | 1 | 5500 |  | 0 |  | 0 |  | 0 |  | 0 | 1 | 5500 |  | 0 |  | 0 |  | 0 |  | 0
Мембрана пленочная микрофильтрационная | шт | 5 | 5 | 93000 | 465000 |  | 0 |  | 0 | 2 | 186000 |  | 0 |  | 0 |  | 0 |  | 0 | 3 | 279000 |  | 0 |  | 0 |  | 0 |  | 0 |  | 0 |  | 0
Микрокюветы для анализатора гемоглобина HEMOCUE PLAZMA\LOW Каталожный №110302 | упаковка | 8 | 8 | 105050 | 840400 | 3 | 315150 |  | 0 |  | 0 |  | 0 |  | 0 | 3 | 315150 |  | 0 |  | 0 |  | 0 | 2 | 210100 |  | 0 |  | 0 |  | 0 |  | 0
МПА (ГРМ-агар) | кг | 1 | 1 | 26200 | 26200 |  | 0 |  | 0 |  | 0 |  | 0 |  | 0 |  | 0 |  | 0 |  | 0 |  | 0 | 1 | 26200 |  | 0 |  | 0 |  | 0 |  | 0
Набор для окрашивания мазков по Грамму | набор | 1 | 1 | 3850 | 3850 | 1 | 3850 |  | 0 |  | 0 |  | 0 |  | 0 |  | 0 |  | 0 |  | 0 |  | 0 |  | 0 |  | 0 |  | 0 |  | 0 |  | 0
Набор магистралей для сбора плазмы (методом аппаратного плазмафереза на РСS-2) | шт | 36 | 36 | 1888 | 67968 | 36 | 67968 |  | 0 |  | 0 |  | 0 |  | 0 |  | 0 |  | 0 |  | 0 |  | 0 |  | 0 |  | 0 |  | 0 |  | 0 |  | 0
Набор реагентов для иммуноферментного выявления HBsAg в сыворотке (плазме) и препаратах крови человека (иммуноглобулины, интерфероны, криопреципитат, альбумин)(0556) | набор | 16 | 16 | 16500 | 264000 |  | 0 |  | 0 |  | 0 |  | 0 |  | 0 | 2 | 33000 | 2 | 33000 | 4 | 66000 | 4 | 66000 |  | 0 | 4 | 66000 |  | 0 |  | 0 |  | 0
Набор реагентов для иммуноферментного выявления и подтверждения присутствия HBsAg (0558) | набор | 5 | 5 | 23500 | 117500 |  | 0 |  | 0 |  | 0 |  | 0 |  | 0 | 1 | 23500 |  | 0 | 1 | 23500 | 1 | 23500 |  | 0 | 2 | 47000 |  | 0 |  | 0 |  | 0
Набор реагентов для определения активности фактора Виллебранда на агрегометре фирмы Биола. Каталожный номер АГ-5 | набор | 6 | 6 | 33000 | 198000 |  | 0 |  | 0 | 3 | 99000 |  | 0 |  | 0 |  | 0 | 3 | 99000 |  | 0 |  | 0 |  | 0 |  | 0 |  | 0 |  | 0 |  | 0
Наконечники одноразовые 300мкл упаковка 1000 шт | упаковка | 6 | 6 | 9000 | 54000 |  | 0 |  | 0 |  | 0 | 2 | 18000 |  | 0 | 2 | 18000 |  | 0 | 2 | 18000 |  | 0 |  | 0 |  | 0 |  | 0 |  | 0 |  | 0
Натрий гидрооксид микрогранулы NаОН | кг | 0.4 | 0.4 | 154 | 61.6 | 0.2 | 30.8 |  | 0 |  | 0 |  | 0 |  | 0 |  | 0 | 0.2 | 30.8 |  | 0 |  | 0 |  | 0 |  | 0 |  | 0 |  | 0 |  | 0
Натрий лимоннокислый 3х замещенный 5,5водный | кг | 1.7 | 1.7 | 2400 | 4080 | 1 | 2400 |  | 0 |  | 0 |  | 0 |  | 0 |  | 0 | 0.7 | 1680 |  | 0 |  | 0 |  | 0 |  | 0 |  | 0 |  | 0 |  | 0
натрий лимоннокислый 5,5-водный | кг | 0.2 | 0.2 | 2400 | 480 |  | 0 | 0.2 | 480 |  | 0 |  | 0 |  | 0 |  | 0 |  | 0 |  | 0 |  | 0 |  | 0 |  | 0 |  | 0 |  | 0 |  | 0
натрий углекислый безводный | кг | 0.4 | 0.4 | 1050 | 420 | 0.4 | 420 |  | 0 |  | 0 |  | 0 |  | 0 |  | 0 |  | 0 |  | 0 |  | 0 |  | 0 |  | 0 |  | 0 |  | 0 |  | 0
Натрий хлористый ХЧ, кристаллический | кг | 0.2 | 0.2 | 335 | 67 |  | 0 |  | 0 |  | 0 |  | 0 |  | 0 | 0.2 | 67 |  | 0 |  | 0 |  | 0 |  | 0 |  | 0 |  | 0 |  | 0 |  | 0
Ножницы | шт | 2 | 2 | 4600 | 9200 | 2 | 9200 |  | 0 |  | 0 |  | 0 |  | 0 |  | 0 |  | 0 |  | 0 |  | 0 |  | 0 |  | 0 |  | 0 |  | 0 |  | 0
Одноразовые микрокюветы для анализатора HEMOCUE Hb201+ (упаковка 100 шт.) | штука | 160 | 160 | 41600 | 6656000 |  | 0 | 20 | 832000 | 20 | 832000 | 20 | 832000 | 20 | 832000 | 20 | 832000 | 20 | 832000 | 20 | 832000 | 20 | 832000 |  | 0 |  | 0 |  | 0 |  | 0 |  | 0
Очищающий раствор – С CLEANING SOLUTION | флакон 50мл | 3 | 3 | 17060 | 51180 | 1 | 17060 |  | 0 |  | 0 |  | 0 | 1 | 17060 |  | 0 |  | 0 |  | 0 |  | 0 | 1 | 17060 |  | 0 |  | 0 |  | 0 |  | 0
Очищающий раствор SYSMEX CORPORATION CELLCLEAN CL-50 Каталожный № 834-0162-1 | флакон 50мл | 2 | 2 | 44780 | 89560 |  | 0 |  | 0 |  | 0 |  | 0 | 1 | 44780 |  | 0 |  | 0 |  | 0 | 1 | 44780 |  | 0 |  | 0 |  | 0 |  | 0 |  | 0
Перекись Водорода 3%, 50 мл | Фл. | 42 | 42 | 25.08 | 1053.36 | 42 | 1053.36 |  | 0 |  | 0 |  | 0 |  | 0 |  | 0 |  | 0 |  | 0 |  | 0 |  | 0 |  | 0 |  | 0 |  | 0 |  | 0
Перекись водорода медицинская 30-40% канистры по 5 или 10 кг. | кг | 300 | 300 | 640 | 192000 | 30 | 19200 |  | 0 | 30 | 19200 |  | 0 | 30 | 19200 | 30 | 19200 | 30 | 19200 | 30 | 19200 | 30 | 19200 |  | 0 | 30 | 19200 | 60 | 38400 |  | 0 |  | 0
Перчатки не стерильные медицинские размер S (6-7) | пара | 6000 | 6000 | 40 | 240000 |  | 0 |  | 0 |  | 0 | 2000 | 80000 |  | 0 |  | 0 | 2000 | 80000 |  | 0 |  | 0 | 2000 | 80000 |  | 0 |  | 0 |  | 0 |  | 0
Перчатки не стерильные медицинские размер М (7-8) | Шт. | 9000 | 9000 | 40 | 360000 |  | 0 | 2000 | 80000 | 2000 | 80000 |  | 0 |  | 0 |  | 0 |  | 0 |  | 0 | 2000 | 80000 |  | 0 |  | 0 | 3000 | 120000 |  | 0 |  | 0
Плазма сухая кроличья цитратная | набор | 1 | 1 | 68491 | 68491 |  | 0 |  | 0 | 1 | 68491 |  | 0 |  | 0 |  | 0 |  | 0 |  | 0 |  | 0 |  | 0 |  | 0 |  | 0 |  | 0 |  | 0
Планшеты одноразовые для определения группы крови пластик 80-гнездные | шт | 250 | 250 | 1500 | 375000 | 150 | 225000 |  | 0 | 100 | 150000 |  | 0 |  | 0 |  | 0 |  | 0 |  | 0 |  | 0 |  | 0 |  | 0 |  | 0 |  | 0 |  | 0
Поверхностный а/г вируса гепатита В, калибратор | набор | 2 | 2 | 82080 | 164160 |  | 0 |  | 0 |  | 0 |  | 0 | 1 | 82080 |  | 0 |  | 0 |  | 0 |  | 0 |  | 0 | 1 | 82080 |  | 0 |  | 0 |  | 0
Поверхностный а/г вируса гепатита В, контроль | набор | 4 | 4 | 82080 | 328320 |  | 0 |  | 0 | 1 | 82080 |  | 0 |  | 0 | 1 | 82080 |  | 0 |  | 0 | 1 | 82080 |  | 0 | 1 | 82080 |  | 0 |  | 0 |  | 0
Поверхностный а/г вируса гепатита В, реагент 2000 (1-уп 2000 т.)(скрининг). | набор | 4 | 4 | 1371040 | 5484160 |  | 0 |  | 0 |  | 0 |  | 0 | 1 | 1371040 |  | 0 |  | 0 | 1 | 1371040 |  | 0 | 1 | 1371040 | 1 | 1371040 |  | 0 |  | 0 |  | 0
Предохранительные крышечки | набор | 4 | 4 | 30400 | 121600 |  | 0 |  | 0 |  | 0 |  | 0 | 1 | 30400 |  | 0 |  | 0 | 1 | 30400 |  | 0 | 1 | 30400 | 1 | 30400 |  | 0 |  | 0 |  | 0
Пробирка вакутейнер К2ЭДТА - 4 мл | шт | 2000 | 2000 | 62.95 | 125900 |  | 0 |  | 0 |  | 0 |  | 0 |  | 0 |  | 0 | 1000 | 62950 |  | 0 |  | 0 | 1000 | 62950 |  | 0 |  | 0 |  | 0 |  | 0
Пробирка микроцентрифужная типа "Эппендорф" | шт | 2400 | 2400 | 10 | 24000 | 500 | 5000 |  | 0 | 500 | 5000 |  | 0 | 500 | 5000 |  | 0 | 500 | 5000 |  | 0 | 400 | 4000 |  | 0 |  | 0 |  | 0 |  | 0 |  | 0
Пробирка с красной пробкой 5 мл, стеклянная | шт | 1200 | 1200 | 40 | 48000 |  | 0 | 300 | 12000 |  | 0 | 300 | 12000 | 300 | 12000 | 300 | 12000 |  | 0 |  | 0 |  | 0 |  | 0 |  | 0 |  | 0 |  | 0 |  | 0
Пробки резиновые медицинские Тип 1-1 Меньший диаметр 13,2 мм Больший диаметр 18,8 мм (пеннициллиновая) | шт | 5000 | 5000 | 15 | 75000 |  | 0 |  | 0 |  | 0 |  | 0 |  | 0 | 3000 | 45000 |  | 0 | 2000 | 30000 |  | 0 |  | 0 |  | 0 |  | 0 |  | 0 |  | 0
Промывочный раствор (1лх4) | набор | 50 | 50 | 31920 | 1596000 |  | 0 |  | 0 |  | 0 |  | 0 | 10 | 319200 |  | 0 | 10 | 319200 | 10 | 319200 |  | 0 | 10 | 319200 | 10 | 319200 |  | 0 |  | 0 |  | 0
Раствор антикоагулянта для проведения процедур автоматического афереза (АСД-А) 500 мл | шт | 156 | 156 | 3000 | 468000 | 24 | 72000 |  | 0 | 24 | 72000 |  | 0 | 24 | 72000 |  | 0 | 24 | 72000 | 24 | 72000 |  | 0 | 36 | 108000 |  | 0 |  | 0 |  | 0 |  | 0
Раствор Пре-триггера (1х4л) | набор | 20 | 20 | 72200 | 1444000 |  | 0 |  | 0 |  | 0 |  | 0 | 5 | 361000 |  | 0 |  | 0 | 5 | 361000 |  | 0 | 5 | 361000 | 5 | 361000 |  | 0 |  | 0 |  | 0
Раствор Триггера (1Lx4) for 12000 | набор | 15 | 15 | 32680 | 490200 |  | 0 |  | 0 |  | 0 |  | 0 | 4 | 130720 |  | 0 |  | 0 | 3 | 98040 |  | 0 | 3 | 98040 | 5 | 163400 |  | 0 |  | 0 |  | 0
Реагент Anti-D моноклональный IgG+ IgМ | флаконы | 2 | 2 | 244300 | 488600 |  | 0 | 1 | 244300 |  | 0 |  | 0 |  | 0 |  | 0 | 1 | 244300 |  | 0 |  | 0 |  | 0 |  | 0 |  | 0 |  | 0 |  | 0
Реагент ID- DiaClon Anti-D | флаконы | 6 | 6 | 35000 | 210000 |  | 0 | 1 | 35000 | 1 | 35000 | 1 | 35000 | 1 | 35000 | 1 | 35000 | 1 | 35000 |  | 0 |  | 0 |  | 0 |  | 0 |  | 0 |  | 0 |  | 0
Реагент ID- DiaPanel | панели | 2 | 2 | 149000 | 298000 |  | 0 | 1 | 149000 |  | 0 |  | 0 |  | 0 |  | 0 | 1 | 149000 |  | 0 |  | 0 |  | 0 |  | 0 |  | 0 |  | 0 |  | 0
Реагент ID-DiaCell I-II-III | панели | 13 | 13 | 55000 | 715000 | 1 | 55000 | 1 | 55000 | 1 | 55000 | 1 | 55000 | 1 | 55000 | 1 | 55000 | 1 | 55000 | 1 | 55000 | 1 | 55000 | 1 | 55000 | 1 | 55000 | 1 | 55000 | 1 | 55000 |  | 0
Реагент ID-DiaCell ABO A1, B | панели | 13 | 13 | 55000 | 715000 | 1 | 55000 | 1 | 55000 | 1 | 55000 | 1 | 55000 | 1 | 55000 | 1 | 55000 | 1 | 55000 | 1 | 55000 | 1 | 55000 | 1 | 55000 | 1 | 55000 | 1 | 55000 | 1 | 55000 |  | 0
Реагент для ухода за зондом | фл | 5 | 5 | 162640 | 813200 |  | 0 |  | 0 | 2 | 325280 |  | 0 |  | 0 |  | 0 |  | 0 |  | 0 | 1 | 162640 |  | 0 | 2 | 325280 |  | 0 |  | 0 |  | 0
Реактив Фолина | флакон 100мл | 2 | 2 | 35000 | 70000 | 1 | 35000 |  | 0 |  | 0 |  | 0 |  | 0 |  | 0 |  | 0 |  | 0 | 1 | 35000 |  | 0 |  | 0 |  | 0 |  | 0 |  | 0
Реакционные ячейки | набор | 16 | 16 | 84360 | 1349760 |  | 0 |  | 0 |  | 0 |  | 0 | 4 | 337440 |  | 0 |  | 0 | 4 | 337440 |  | 0 | 4 | 337440 | 4 | 337440 |  | 0 |  | 0 |  | 0
Рекомбибест антипаллидум igG стрип1852 | набор | 4 | 4 | 21000 | 84000 |  | 0 |  | 0 |  | 0 |  | 0 |  | 0 | 1 | 21000 |  | 0 | 1 | 21000 | 1 | 21000 |  | 0 | 1 | 21000 |  | 0 |  | 0 |  | 0
Рекомбибест антипаллидум-суммарные антитела 1856 | набор | 8 | 8 | 16500 | 132000 |  | 0 |  | 0 |  | 0 |  | 0 |  | 0 |  | 0 | 3 | 49500 |  | 0 | 2 | 33000 |  | 0 | 3 | 49500 |  | 0 |  | 0 |  | 0
РНП-плазма | набор | 6 | 6 | 3850 | 23100 | 3 | 11550 |  | 0 |  | 0 |  | 0 |  | 0 | 3 | 11550 |  | 0 |  | 0 |  | 0 |  | 0 |  | 0 |  | 0 |  | 0 |  | 0
Р-р хлоргексидина (дезина) 20% | л | 3 | 3 | 4200 | 12600 |  | 0 |  | 0 |  | 0 | 3 | 12600 |  | 0 |  | 0 |  | 0 |  | 0 |  | 0 |  | 0 |  | 0 |  | 0 |  | 0 |  | 0
Рулоны комбинированные плоские и со складками и для стерилизации «СТЕРИТ» 75мм*200м | рулон | 10 | 10 | 8250 | 82500 |  | 0 |  | 0 |  | 0 |  | 0 |  | 0 |  | 0 | 6 | 49500 |  | 0 |  | 0 |  | 0 | 4 | 33000 |  | 0 |  | 0 |  | 0
Рулоны комбинированные плоские и со складками и для стерилизации «СТЕРИТ» 150мм*200м | рулон | 16 | 16 | 17250 | 276000 |  | 0 |  | 0 |  | 0 | 6 | 103500 |  | 0 |  | 0 | 10 | 172500 |  | 0 |  | 0 |  | 0 |  | 0 |  | 0 |  | 0 |  | 0
Салфетки спиртовые | шт | 1000 | 1000 | 7 | 7000 |  | 0 |  | 0 |  | 0 |  | 0 | 1000 | 7000 |  | 0 |  | 0 |  | 0 |  | 0 |  | 0 |  | 0 |  | 0 |  | 0 |  | 0
Система для переливания крови ПК | шт | 600 | 600 | 81.79 | 49074 |  | 0 |  | 0 |  | 0 |  | 0 |  | 0 | 600 | 49074 |  | 0 |  | 0 |  | 0 |  | 0 |  | 0 |  | 0 |  | 0 |  | 0
Система для удаления лейкоцитов из дозы плазмы Plazmaflex | шт | 85 | 85 | 7500 | 637500 | 85 | 637500 |  | 0 |  | 0 |  | 0 |  | 0 |  | 0 |  | 0 |  | 0 |  | 0 |  | 0 |  | 0 |  | 0 |  | 0 |  | 0
Системы полимерные с магистралями одинарные с раствором SSP+ | шт | 660 | 660 | 8150 | 5379000 | 120 | 978000 |  | 0 | 180 | 1467000 |  | 0 |  | 0 | 40 | 326000 | 40 | 326000 | 40 | 326000 | 40 | 326000 | 40 | 326000 | 40 | 326000 | 120 | 978000 |  | 0 |  | 0
Сифилис, калибратор | набор | 2 | 2 | 82080 | 164160 |  | 0 |  | 0 |  | 0 |  | 0 | 1 | 82080 |  | 0 |  | 0 |  | 0 |  | 0 |  | 0 | 1 | 82080 |  | 0 |  | 0 |  | 0
Сифилис, контроль | набор | 4 | 4 | 82080 | 328320 |  | 0 |  | 0 | 1 | 82080 |  | 0 |  | 0 | 1 | 82080 |  | 0 |  | 0 | 1 | 82080 |  | 0 | 1 | 82080 |  | 0 |  | 0 |  | 0
Сифилис, реагент 500 тестов (скрининг) | набор | 16 | 16 | 703760 | 11260160 |  | 0 |  | 0 |  | 0 |  | 0 | 4 | 2815040 |  | 0 |  | 0 | 4 | 2815040 |  | 0 | 8 | 5630080 |  | 0 |  | 0 |  | 0 |  | 0
Скарификаторы-копье"Медикон" | шт | 12000 | 12000 | 5.26 | 63120 | 2000 | 10520 | 1000 | 5260 | 1000 | 5260 | 1000 | 5260 | 1000 | 5260 | 1000 | 5260 | 1000 | 5260 | 1000 | 5260 | 1000 | 5260 | 1000 | 5260 | 1000 | 5260 |  | 0 |  | 0 |  | 0
Спирт этиловый 70% флаконы по 90 мл | фл | 4200 | 4200 | 128 | 537600 |  | 0 |  | 0 |  | 0 | 800 | 102400 | 800 | 102400 |  | 0 |  | 0 |  | 0 | 400 | 51200 |  | 0 | 200 | 25600 | 2000 | 256000 |  | 0 |  | 0
Спирт этиловый 96% Флаконы по 90 мл | фл | 600 | 600 | 150 | 90000 |  | 0 |  | 0 |  | 0 |  | 0 |  | 0 |  | 0 |  | 0 |  | 0 |  | 0 |  | 0 |  | 0 | 600 | 90000 |  | 0 |  | 0
Среда Кода | кг | 0.15 | 0.15 | 26000 | 3900 |  | 0 |  | 0 |  | 0 |  | 0 |  | 0 |  | 0 |  | 0 |  | 0 |  | 0 |  | 0 | 0.15 | 3900 |  | 0 |  | 0 |  | 0
Стакан | шт | 1 | 1 | 1950 | 1950 | 1 | 1950 |  | 0 |  | 0 |  | 0 |  | 0 |  | 0 |  | 0 |  | 0 |  | 0 |  | 0 |  | 0 |  | 0 |  | 0 |  | 0
Стандарт-титр натрия гидроокись 0,1Н упаковка 10 ампул | упаковка | 4 | 4 | 2850 | 11400 | 1 | 2850 |  | 0 |  | 0 | 1 | 2850 |  | 0 |  | 0 | 1 | 2850 |  | 0 |  | 0 |  | 0 | 1 | 2850 |  | 0 |  | 0 |  | 0
Стандарт-титр рН-метрия упаковка 6 ампул. | коробка | 12 | 12 | 3230 | 38760 | 6 | 19380 |  | 0 |  | 0 |  | 0 |  | 0 |  | 0 | 6 | 19380 |  | 0 |  | 0 |  | 0 |  | 0 |  | 0 |  | 0 |  | 0
Стеклянная палочка для перемешивания растворов 220х5 мм. | шт | 10 | 10 | 55 | 550 | 10 | 550 |  | 0 |  | 0 |  | 0 |  | 0 |  | 0 |  | 0 |  | 0 |  | 0 |  | 0 |  | 0 |  | 0 |  | 0 |  | 0
Стерилизующая пластина для асептического коннектора 1 кассета - 70 шт. | кассета | 100 | 100 | 116900 | 11690000 |  | 0 |  | 0 |  | 0 |  | 0 | 20 | 2338000 |  | 0 | 10 | 1169000 |  | 0 | 10 | 1169000 | 10 | 1169000 |  | 0 | 50 | 5845000 |  | 0 |  | 0
Стерильные медицинские двухсторонние иглы зеленого цвета AVATUBE 21G х1 1/2 0,8 мм х 38мм | шт | 3000 | 3000 | 32.97 | 98910 | 300 | 9891 |  | 0 | 900 | 29673 | 300 | 9891 | 600 | 19782 |  | 0 | 300 | 9891 | 300 | 9891 | 300 | 9891 |  | 0 |  | 0 |  | 0 |  | 0 |  | 0
Стерильные медицинские двухсторонние иглы черного цвета AVATUBE 22G х1 1/2 0,7 мм х 38мм | шт | 1000 | 1000 | 32.97 | 32970 | 300 | 9891 |  | 0 | 100 | 3297 | 100 | 3297 | 100 | 3297 | 100 | 3297 | 100 | 3297 | 100 | 3297 | 100 | 3297 |  | 0 |  | 0 |  | 0 |  | 0 |  | 0
Стол-стул для забора крови | шт | 1 | 1 | 50400 | 50400 | 1 | 50400 |  | 0 |  | 0 |  | 0 |  | 0 |  | 0 |  | 0 |  | 0 |  | 0 |  | 0 |  | 0 |  | 0 |  | 0 |  | 0
Термобумага для СКАНИОН | шт | 24 | 24 | 935 | 22440 | 24 | 22440 |  | 0 |  | 0 |  | 0 |  | 0 |  | 0 |  | 0 |  | 0 |  | 0 |  | 0 |  | 0 |  | 0 |  | 0 |  | 0
Термобумага ширина 111мм с разметкой экг | 5 | 33 | 33 | 850 | 28050 | 33 | 28050 |  | 0 |  | 0 |  | 0 |  | 0 |  | 0 |  | 0 |  | 0 |  | 0 |  | 0 |  | 0 |  | 0 |  | 0 |  | 0
Термобумага ширина 57 мм | шт | 40 | 40 | 625 | 25000 |  | 0 |  | 0 |  | 0 |  | 0 | 20 | 12500 |  | 0 |  | 0 | 20 | 12500 |  | 0 |  | 0 |  | 0 |  | 0 |  | 0 |  | 0
Индикаторы паровой стерилизации химические одноразовые, внутренние 132ºС / 20' - 1 атм. (1000) | уп | 1 | 1 | 8295 | 8295 | 1 | 8295 |  | 0 |  | 0 |  | 0 |  | 0 |  | 0 |  | 0 |  | 0 |  | 0 |  | 0 |  | 0 |  | 0 |  | 0 |  | 0
Индикаторы паровой стерилизации химические одноразовые, внутренние 120ºС / 45' - 1 атм. 1000 шт | упак | 1 | 1 | 2464 | 2464 | 1 | 2464 |  | 0 |  | 0 |  | 0 |  | 0 |  | 0 |  | 0 |  | 0 |  | 0 |  | 0 |  | 0 |  | 0 |  | 0 |  | 0
Индикаторы паровой стерилизации химические одноразовые, внутренние 132ºС / 20' - 2 атм. 1000 шт. | упак. | 15 | 15 | 6250 | 93750 | 2 | 12500 | 1 | 6250 | 1 | 6250 | 2 | 12500 | 1 | 6250 | 2 | 12500 | 1 | 6250 | 2 | 12500 | 1 | 6250 | 1 | 6250 | 1 | 6250 |  | 0 |  | 0 |  | 0
Индикаторы паровой стерилизации химические одноразовые, внутренние 120ºС / 45' - 2 атм. 500 шт | упак | 1 | 1 | 2500 | 2500 | 1 | 2500 |  | 0 |  | 0 |  | 0 |  | 0 |  | 0 |  | 0 |  | 0 |  | 0 |  | 0 |  | 0 |  | 0 |  | 0 |  | 0
Индикаторы паровой стерилизации химические одноразовые,внешние 132ºС / 20' 500 шт | упак | 1 | 1 | 6250 | 6250 | 1 | 6250 |  | 0 |  | 0 |  | 0 |  | 0 |  | 0 |  | 0 |  | 0 |  | 0 |  | 0 |  | 0 |  | 0 |  | 0 |  | 0
Индикаторы паровой стерилизации химические одноразовые,внешние 120ºС / 45' 500 шт. | упак | 1 | 1 | 2500 | 2500 | 1 | 2500 |  | 0 |  | 0 |  | 0 |  | 0 |  | 0 |  | 0 |  | 0 |  | 0 |  | 0 |  | 0 |  | 0 |  | 0 |  | 0
Индикаторы воздушной стерилизации химические одноразовые, внутренние 180ºС / 60' упак 1000 шт. | упак | 1 | 1 | 14640 | 14640 | 1 | 14640 |  | 0 |  | 0 |  | 0 |  | 0 |  | 0 |  | 0 |  | 0 |  | 0 |  | 0 |  | 0 |  | 0 |  | 0 |  | 0
Тест полоски URiSCAN 11 Каталожный номер 59589 | упаковка | 5 | 5 | 23880 | 119400 |  | 0 |  | 0 |  | 0 |  | 0 | 1 | 23880 | 1 | 23880 | 1 | 23880 | 1 | 23880 | 1 | 23880 |  | 0 |  | 0 |  | 0 |  | 0 |  | 0
Тест-полосы для определения АЛТ на анализаторе Reflotron Plus | упаковка | 520 | 520 | 36343 | 18898360 | 30 | 1090290 | 60 | 2180580 | 70 | 2544010 | 50 | 1817150 |  | 0 | 50 | 1817150 | 50 | 1817150 |  | 0 | 50 | 1817150 | 50 | 1817150 |  | 0 | 110 | 3997730 |  | 0 |  | 0
Тех-Фактор VIII тест | набор | 8 | 8 | 20460 | 163680 |  | 0 |  | 0 |  | 0 |  | 0 | 4 | 81840 |  | 0 |  | 0 |  | 0 |  | 0 |  | 0 | 4 | 81840 |  | 0 |  | 0 |  | 0
Тех-Фибриноген-тест 100 | набор | 6 | 6 | 20665 | 123990 |  | 0 |  | 0 | 3 | 61995 |  | 0 |  | 0 |  | 0 |  | 0 |  | 0 | 3 | 61995 |  | 0 |  | 0 |  | 0 |  | 0 |  | 0
Тиогликолевая среда (сухая) | кг | 2.5 | 0.5 | 44430 | 111075 | 0.5 | 22215 |  | 0 |  | 0 |  | 0 |  | 0 |  | 0 |  | 0 |  | 0 |  | 0 |  | 0 |  | 0 |  | 0 |  | 0 |  | 0
Тонометр механический | шт | 5 | 5 | 5000 | 25000 | 5 | 25000 |  | 0 |  | 0 |  | 0 |  | 0 |  | 0 |  | 0 |  | 0 |  | 0 |  | 0 |  | 0 |  | 0 |  | 0 |  | 0
Фильтрационная система для удаления лейкоцитов из 3-6 доз тромбоцитов Thromboflex | шт | 260 | 260 | 10150 | 2639000 | 60 | 609000 |  | 0 | 20 | 203000 |  | 0 | 40 | 406000 |  | 0 | 40 | 406000 |  | 0 | 40 | 406000 |  | 0 | 20 | 203000 | 40 | 406000 |  | 0 |  | 0
Фильтровальная бумага для проведения электрофореза белков | упаковка | 4 | 4 | 93000 | 372000 |  | 0 |  | 0 | 2 | 186000 |  | 0 |  | 0 |  | 0 |  | 0 | 2 | 186000 |  | 0 |  | 0 |  | 0 |  | 0 |  | 0 |  | 0
Флаконы пенициллиновые-10мл | шт | 3000 | 3000 | 25 | 75000 |  | 0 |  | 0 |  | 0 |  | 0 |  | 0 | 2000 | 50000 |  | 0 | 1000 | 25000 |  | 0 |  | 0 |  | 0 |  | 0 |  | 0 |  | 0
Центрифужные пробирки конические с крышкой | шт | 1000 | 1000 | 32 | 32000 |  | 0 |  | 0 | 500 | 16000 |  | 0 |  | 0 |  | 0 |  | 0 |  | 0 | 500 | 16000 |  | 0 |  | 0 |  | 0 |  | 0 |  | 0
Часы песочные 5мин | шт. | 1 | 1 | 2340 | 2340 | 1 | 2340 |  | 0 |  | 0 |  | 0 |  | 0 |  | 0 |  | 0 |  | 0 |  | 0 |  | 0 |  | 0 |  | 0 |  | 0 |  | 0
Шпатель терапевтический | упак | 1200 | 1200 | 11.12 | 13344 | 500 | 5560 |  | 0 |  | 0 | 500 | 5560 |  | 0 |  | 0 | 200 | 2224 |  | 0 |  | 0 |  | 0 |  | 0 |  | 0 |  | 0 |  | 0
Щеточки HemoCue Cleaner в упаковке 5 шт | шт | 15 | 15 | 5500 | 82500 |  | 0 | 5 | 27500 |  | 0 | 5 | 27500 |  | 0 | 5 | 27500 |  | 0 |  | 0 |  | 0 |  | 0 |  | 0 |  | 0 |  | 0 |  | 0
Элективный солевой агар (стафилококкагар) | кг | 2.8 | 2.8 | 19000 | 53200 | 1 | 19000 |  | 0 |  | 0 |  | 0 | 1.8 | 34200 |  | 0 |  | 0 |  | 0 |  | 0 |  | 0 |  | 0 |  | 0 |  | 0 |  | 0
Эозин метиленовый синий по Май –Грюнвальду флакон 1 литр | флаконы | 3 | 3 | 1890 | 5670 |  | 0 | 1 | 1890 |  | 0 |  | 0 |  | 0 |  | 0 | 1 | 1890 |  | 0 |  | 0 | 1 | 1890 |  | 0 |  | 0 |  | 0 |  | 0
Эритротест Цоликлон Анти-А 10мл. №10 | уп | 35 | 35 | 6700 | 234500 | 4 | 26800 | 4 | 26800 | 3 | 20100 | 3 | 20100 | 3 | 20100 | 6 | 40200 |  | 0 | 12 | 80400 |  | 0 |  | 0 |  | 0 |  | 0 |  | 0 |  | 0
Эритротест Цоликлон Анти-А1 | уп | 1 | 1 | 17500 | 17500 |  | 0 |  | 0 |  | 0 |  | 0 |  | 0 |  | 0 |  | 0 | 1 | 17500 |  | 0 |  | 0 |  | 0 |  | 0 |  | 0 |  | 0
Эритротест Цоликлон Анти-АВ 5мл. №10 | уп | 28 | 28 | 6100 | 170800 | 2 | 12200 | 2 | 12200 | 2 | 12200 | 2 | 12200 | 2 | 12200 | 2 | 12200 | 2 | 12200 | 2 | 12200 | 2 | 12200 | 5 | 30500 | 5 | 30500 |  | 0 |  | 0 |  | 0
Эритротест Цоликлон Анти-В 10мл. №10 | уп | 35 | 35 | 6700 | 234500 | 4 | 26800 | 4 | 26800 | 3 | 20100 | 3 | 20100 | 3 | 20100 | 3 | 20100 | 3 | 20100 | 12 | 80400 |  | 0 |  | 0 |  | 0 |  | 0 |  | 0 |  | 0
Эритротест Цоликлон Анти-Д Супер 5мл. №20 | уп | 35 | 35 | 14830 | 519050 | 4 | 59320 | 4 | 59320 | 3 | 44490 | 3 | 44490 | 3 | 44490 | 3 | 44490 | 3 | 44490 | 12 | 177960 |  | 0 |  | 0 |  | 0 |  | 0 |  | 0 |  | 0
Эритротест Цоликлон Анти-Е Супер 5мл. №10 | уп | 32 | 32 | 13500 | 432000 | 3 | 40500 | 3 | 40500 | 3 | 40500 | 3 | 40500 | 3 | 40500 | 3 | 40500 | 3 | 40500 | 3 | 40500 | 3 | 40500 | 3 | 40500 | 2 | 27000 |  | 0 |  | 0 |  | 0
Эритротест Цоликлон Анти-е Супер 5мл. №10 | уп | 32 | 32 | 33400 | 1068800 | 3 | 100200 | 3 | 100200 | 3 | 100200 | 3 | 100200 | 6 | 200400 | 0 | 0 | 3 | 100200 | 3 | 100200 | 3 | 100200 | 3 | 100200 | 2 | 66800 |  | 0 |  | 0 |  | 0
Эритротест Цоликлон Анти-Келл Супер 5мл. №10 | уп | 70 | 70 | 14950 | 1046500 | 7 | 104650 | 7 | 104650 | 7 | 104650 | 7 | 104650 | 7 | 104650 | 7 | 104650 | 7 | 104650 | 7 | 104650 | 7 | 104650 | 7 | 104650 |  | 0 |  | 0 |  | 0 |  | 0
Эритротест Цоликлон Анти-С Супер 5мл. №10 | уп | 32 | 32 | 13500 | 432000 | 3 | 40500 | 3 | 40500 | 3 | 40500 | 3 | 40500 | 3 | 40500 | 3 | 40500 | 3 | 40500 | 3 | 40500 | 3 | 40500 | 3 | 40500 | 2 | 27000 |  | 0 |  | 0 |  | 0
Эритротест Цоликлон Анти-с Супер 5мл. №10 | уп | 32 | 32 | 33400 | 1068800 | 3 | 100200 | 3 | 100200 | 3 | 100200 | 3 | 100200 | 6 | 200400 | 0 | 0 | 3 | 100200 | 3 | 100200 | 3 | 100200 | 3 | 100200 | 2 | 66800 |  | 0 |  | 0 |  | 0
Эритротест Цоликлон Анти-СЕ Супер 5мл. №10 | уп | 5 | 5 | 22250 | 111250 | 1 | 22250 |  | 0 | 1 | 22250 |  | 0 | 1 | 22250 | 1 | 22250 |  | 0 |  | 0 | 1 | 22250 |  | 0 |  | 0 |  | 0 |  | 0 |  | 0
Зажим кровоостанавливающий зубчатый прямой №2 (200 мм.) | шт | 250 | 250 | 2250 | 562500 | 250 | 562500 |  | 0 |  | 0 |  | 0 |  | 0 |  | 0 |  | 0 |  | 0 |  | 0 |  | 0 |  | 0 |  | 0 |  | 0 |  | 0
Зажим кровоостанавливающий зубчатый прямой №1 (160 мм.) | шт | 250 | 250 | 1950 | 487500 | 250 | 487500 |  | 0 |  | 0 |  | 0 |  | 0 |  | 0 |  | 0 |  | 0 |  | 0 |  | 0 |  | 0 |  | 0 |  | 0 |  | 0
Ножницы прямые хирургические тупоконечные 170 мм (Арт. 00000019176) | шт | 250 | 250 | 2500 | 625000 | 250 | 625000 |  | 0 |  | 0 |  | 0 |  | 0 |  | 0 |  | 0 |  | 0 |  | 0 |  | 0 |  | 0 |  | 0 |  | 0 |  | 0
[5 empty] | 433508381.16 |  | 36111917.36 |  | 35916971 |  | 36205129 |  | 36096339 |  | 36082773 |  | 36331858 |  | 36156395.8 |  | 36517110 |  | 41724667 |  | 37967488 |  | 39002040 |  | 22872383 |  | 846280 |  | 328170
432159521.16
430985071.16
35915422.5967

## Заявка по отделам
Заявка на реагенты, расходные материалы и изделия медицинского назначения на 2019 год
№ п/п | Наименование | Техническая спецификация | Ед. изм. | Кол-во на год | январь | февраль | март | апрель | май | июнь | июль | август | сентябрь | октябрь | ноябрь | декабрь | январь | февраль | март
ОТК
Для иммуногематологических исследований ручными методами
1 | Эритротест Цоликлон Анти-А | Диагностический жидкий раствор моноклональных антител анти-А для определения групп крови человека системы АВО ,красного цвета, флаконы по 10 мл | мл | 3500 |  | 400 | 300 | 300 | 300 | 300 | 300 | 300 | 300 | 300 | 300 | 400
2 | Эритротест Цоликлон Анти-В | Диагностический жидкий раствор моноклональных антител анти-В, для определения групп крови человека системы АВО,синего цвета, флаконы по10 мл | мл | 3500 |  | 400 | 300 | 300 | 300 | 300 | 300 | 300 | 300 | 300 | 300 | 400
3 | Эритротест Цоликлон Анти-АВ | Диагностический жидкий раствор моноклональных антител анти-А и анти-В,для определения групп крови человека системы АВО , без цвета, флаконы по10 мл | мл | 1400 |  | 200 | 200 | 100 | 100 | 100 | 100 | 100 | 100 | 100 | 100 | 200
4 | Эритротест Цоликлон Анти-Д Супер | Набор для фенотипирования крови человека по групповым системам . Раствор моноклональных антител IgМ анти-Д, бесцветный, флаконы по10 мл | мл | 3500 |  | 400 | 300 | 300 | 300 | 300 | 300 | 300 | 300 | 300 | 300 | 400
5 | Эритротест Цоликлон Анти-СЕ Супер | Набор для фенотипирования крови человека по групповым системам. Раствор поликлональных антител анти-С и анти-Е, бесцветный, флаконы по5 мл | мл | 250 | февраль: 50; апрель: 50; июнь: 50
6 | Эритротест Цоликлон Анти-С Супер | Набор для фенотипирования крови человека по групповым системам. Раствор моноклональных антител анти-С, бесцветный, флаконы по5мл | мл | 1600 | февраль: 300; апрель: 300; июнь: 200; август: 200; октябрь: 300; декабрь: 300
7 | Эритротест Цоликлон Анти-Е Супер | Набор для фенотипирования крови человека по групповым системам. Раствор моноклональных антител анти-Е, бесцветный, флаконы по5мл | мл | 1600 | февраль: 300; апрель: 300; июнь: 200; август: 200; октябрь: 300; декабрь: 300
8 | Эритротест Цоликлон Анти-с Супер | Набор для фенотипирования крови человека по групповым системам. Раствор моноклональных антител анти-с, бесцветный, флаконы по5 мл | мл | 1600 | февраль: 300; апрель: 300; июнь: 200; август: 200; октябрь: 300; декабрь: 300
9 | Эритротест Цоликлон Анти-е Супер | Набор для фенотипирования крови человека по групповым системамРаствор моноклональных антител анти-е, бесцветный, флаконы по5 мл | мл | 1600 | февраль: 300; апрель: 300; июнь: 200; август: 200; октябрь: 300; декабрь: 300
10 | Эритротест Цоликлон Анти-А1 | Раствор моноклональных антител анти-А1 ,белого цвета, флаконы по 5 мл | мл | 50 | сентябрь: 50
11 | Эритротест Цоликлон Анти-Келл Супер | Набор для фенотипирования крови человека по групповым системам.Раствор моноклональных антител анти-К, бесцветный, флаконы по5 мл | мл | 3500 |  | 400 | 300 | 300 | 300 | 300 | 300 | 300 | 300 | 300 | 300 | 400
Для иммуногематологического анализатора SAXO
12 | ID-DiaClon ABO/D+Reverse.Grouping | ID-карта из 3 микропробирок содержащих моноклональные антитела анти-А,анти-В и анти-D в гелевой среде и 3 микропробирки с нейтральным гелем , 24х12 штук в наборе | набор | 2 | bar: апрель; сентябрь
13 | ID- DiaClon ABО/D | ID-карта из 6 микропробирок содержащих антитела анти-А,анти-В и анти-D в гелевой среде , 4х12 штук в наборе | набор | 2 | bar: май; ноябрь
14 | ID-LISS/Coombs | ID-карта из 6 микропробирок содержащих поликлональные антитела к IgG человека и С3d компонент комплимента в гелевой среде , 24х12 штук в наборе | набор | 2 | bar: апрель; ноябрь
16 | ID-карта DiaClon Rh-Subgroups +Сw+K | ID-карта из 6 микропробирок содержащих антитела анти-С,анти-Е, анти-с,анти-е, анти-К, анти-Сw в гелевой среде , 24х12 штук в наборе | набор | 1 | bar: август
17 | ID-карта DC- Screening I | ID-карта из 6 микропробирок содержащих моноспецифические антиглобулины анти- IgG, анти- IgА,анти- IgМ и компонент комплимента С3с, С3d в гелевой среде , 1х12 штук в наборе | набор | 2 | март: 2
18 | ID-Diluent 2 (1х500мл ) | Модифицированный ра\аствор низкой ионной плотности , разработанный для ID-системы Предназначен для приготовления суспензии эритроцитов, необходимых для постановки в микротипирующей системы Флаконы по 500 мл. | флаконы | 7 | bar: март to май; июль to сентябрь; ноябрь
19 | Реагент ID-DiaCell I-II-III | 0,8% суспензия эритроцитов доноров в консервирующем растворе, предназначенные для скрининга антител в непрямом антиглобулиновом тесте флаконы 3х10мл | панели | 13 | январь: поставка по 1 набору каждые 4 недели согласно графика выпуска ( в соответствии со сроком годности)
20 | Реагент ID-DiaCell ABO A1, B | 0,8% суспензия эритроцитов доноров в консервирующем растворе, флаконы 2х10мл | панели | 13 | январь: поставка по 1 набору каждые 4 недели согласно графика выпуска ( в соответствии со сроком годности)
21 | Реагент ID- DiaPanel | 0,8% суспензия эритроцитов доноров в консервирующем растворе, флаконы 11х4мл | панели | 2 | bar: март; август
22 | Реагент ID- DiaClon Anti-D | Раствор моноклональных антител анти- RH1(D)/RHW1, флаконы по 5 мл | флаконы | 6 | bar: март to август
| Реагент Anti-D моноклональный IgG+ IgМ | Раствор антител анти-D диагностический жидкий в качестве дополнительного, уточняющего реагента для выявления частичных вариантов антигена D ,для анализатора Акросс флаконы по 10 мл | флаконы | 2 | bar: март; август
| Контрольные эритроциты для прямой пробы Кумбса | Контрольные эритроциты ,содержат 3-5% эритроцитарную суспензию, сенсибилизированную анти-D в буферном растворе, содержащем консервант, в наборе 1 пробирка по 10 мл | набор | 2 | bar: март; август
23 | Контроль качества Акросс | Пробирки с цельной кровью, предназначены для проверки рабочих характеристик материалов в ходе плановых тестов , в наборе 4 пробирки по 6 мл | набор | 12 | январь: ежемесячная поставка по 1 набору согласно графика выпуска ( в соответствии со сроком годности)
Для иммуногематологического анализатора BIO-VUE
27 | BioVue Anti-Human Polyspecific Cassettes (400 кассет) | кассеты полиспецифические из 6 микропробирок содержащих поликлональные антитела к IgG человека и Анти-C3b , Анти-C3d компонент комплимента в гелевой среде , 400 штук в наборе | набор | 17 |  | 2 | 1 | 2 |  | 2 |  | 2 | 2 | 2 | 2 | 2
28 | 0.8% Surgiscreen(3Cell Screen)Red Cells | 0.8% стандартные эритроциты для скрининга антител Серджискрин, флаконы 3х10мл | набор | 70 |  |  | 5 | 6 | 5 | 6 | 5 | 6 | 5 | 6 | 5 | 6 | 5 | 5 | 5
Для биохимического анализатора Respons 910
30 | Биохимические реагенты ферментативные для определения Аланинамино-трансферазы на анализатореRespons910 (ALT UV FS) кинетичеким методом | Диагностический реагент для количественного определения аланинаминотрансферазы. Фасовка : в наборе 4 контейнера на 200 исследований. Компоненты и их концентрации в реакционной смеси R1: Tрис, ммоль/л pH 7.15 140ммоль/л L-Аланин, 700 ммоль/л ЛДГ (Лактатдегидрогеназа), 2300 Е/л R2: 2-Оксоглутарат 85 ммоль/л, НAДH, Пиридоксаль -5- фосфат 1ммоль/л ,Буфер рН 9,6 100ммоль/л.Пиридоксаль -5- фосфат 13ммоль/л | набор | 3 | bar: апрель; июль; октябрь
31 | Биохимические реагенты для определения общего белка на анализатореRespons910 (TP FS), биуретовым методом | Диагностический реагент для количественного определения аланинаминотрансферазы. Фасовка : в наборе 4 контейнера на 200 исследований. Реагенты Компоненты реакционной смеси и их концентрации R1: Гидроксид натрия, 100 ммоль/л Тартрат калий-натрий тартрат,17 ммоль/л R2: Гидроксид натрия,500 ммоль/л Тартрат калий-натрий тартрат,80 ммоль/л Йодид калия, 75ммоль/л Сульфат меди,30 ммоль/л | набор | 2 | bar: август; ноябрь
32 | Биохимические реагенты для проведения контроля качества TruLab N (Assayed) Контрольная сыворотка, норма | Контрольная лиофилизированная, универсальная сыворотка, изготовленная на основе человеческой сыворотки. Значения параметров аналитов находятся в нормальных пределах, или на границе патологических значений. В наборе 6 флаконов по 5 мл | набор | 3 | bar: март; июль; декабрь
33 | Биохимические реагенты для проведения контроля качества TruLab Р (Assayed) Контрольная сыворотка, патология | Контрольная лиофилизированная, универсальная сыворотка, изготовленная на основе человеческой сыворотки. Значения параметров аналитов находятся вне нормальных пределов, или на границе патологических значений. В наборе 6 флаконов по 5 мл | набор | 3 | bar: март; июль; декабрь
| Чистящее средство Cleaner A | Кислотный промывочный раствор для кювет используемых в работе биохимического анализатора | набор | 2 | bar: сентябрь; декабрь
34 | Чистящее средство Cleaner B | промывочный раствор для кювет используемых в работе биохимического анализатора | набор | 2 | bar: сентябрь; декабрь
35 | Биохимические реагенты для проведения калибровочных настроек TruCal U Мультикалибратор | Лиофилизированный мультикалибратор, изготовленный на основе человеческой сыворотки В наборе 6 флаконов по 3 мл | набор | 1 | bar: апрель
36 | Реакционные секторы | Пластиковые кюветы для работы биохимического анализатора. В упаковке 256шт.(3840 лунок,1сегмент 15 кювет)Длина оптического пути 5 мм | упаковка | 1 | bar: ноябрь
Для биохимического анализатора ВА-88
37 | Контрольная сыворотка норма (лиофилизированная) (производство «CORMAY» Польша) | В одном наборе 3 флакона , сухая сыворотка лиофилизированная желтого цвета. | набор | 4 | bar: февраль; май; август; ноябрь
38 | Контрольная сыворотка патология (лиофилизированная) (производство «CORMAY» Польша) | В одном наборе 3 флакона , сухая сыворотка лиофилизированная желтого цвета. | набор | 4 | bar: февраль; май; август; ноябрь
39 | Liquick Cor – ALAT 120 (производство «CORMAY» Польша) | Состоит из 2 реагентов: реагент 1 – ALAT(готовый к использованию) 5флаконов по 96 мл, прозрачная бесцветная жидкость, реагент 2 – ALAT (готовый к использованию) 1 флакон 120мл, прозрачная бесцветная жидкость. | набор | 5 | bar: февраль; май; июль to август; октябрь
40 | Liquick Cor – TOTAL PROTEIN 120 (производство «CORMAY» Польша) | В наборе 6 флакона реагента по 120 мл, прозрачная жидкость голубого цвета. | набор | 1 | bar: октябрь
Для биохимического анализатора белковых фракций
41 | Non Barbituric Buffer Simacel. Диагностический буферный раствор для электрофоретического фракционирования белков. Каталожный № 60010015R | Диагностический буферный раствор для электрофоретического фракционирования белков СИМАЦЕЛЬ Н предназначен для электрофоретического фракционирования белков и липопротеидов сыворотки крови. Буферный раствор не содержит барбитуратов и не является токсичным, содержит бензоглицин, трис и гидроксид натрия. Прозрачный раствор белого цвета. Канистры по 5 литров | шт | 3 | апрель: 1; сентябрь: 2
42 | Мембрана пленочная микрофильтрационная | Полоски для электрофореза белков и гемоглобина, предназначены для определения уровня фракций белков, гемоглобина и липопротеинов в образцах крови человека, с нанесенной натриевой солью карбоксиметилцеллюлозы.Прямоугольный лист Толщина 100-180 мкм, ширина 57 мм, длинна 140 мм (с перфорацией), средний размер пор 0,22 мкм В одной упаковке 50 шт. | шт | 5 | апрель: 2; сентябрь: 3
43 | Контрольная сыворотка для электрофореза | Контрольная сыворотка для биохимических исследований – лиофилизованная , приготовленная на основе сыворотки крови человека, сухая пористая масса желтого цвета расфасована в стеклянные флаконы темного стекла. СОСТАВ НАБОРА Реагент 1: Лиофилизованная контрольная сыворотка -3 шт*2 мл . Реагент 2: Растворитель. | набор | 4 | bar: март; июнь; сентябрь; декабрь
44 | Red Ponceau S Solution Красящий раствор для электрофореза. Каталожный № 60010030R | Реагент R1: (1х0,5 л; 1х1 л) Краситель пунцовый С.................0,3 моль/л Трихлоруксусная кислота………..0,3 ммоль/л Сульфосалициловая кислота………….0,3 моль/л Изопропиловый спирт……………………….0,3 моль/л Жидкость темно-красного цвета, в бутылки 1 литр | шт | 2 | bar: апрель; сентябрь
| Фильтровальная бумага для проведения электрофореза белков | Фильтр обезжиренный, КОД ОКП: 264223, 75x155 мм Упаковка 100 шт (1 х 100 шт) | упаковка | 4 | апрель: 2; сентябрь: 2
45 | Destaining and Trasparency Solution Отмывающий раствор для электрофореза. | Реагент R1: (1х5 л) Деионизованная вода……………………….90% 1-метил-2-пирролидон....…………………..10% СтабилизаторыПрозрачная жидкость белого цвета, в канистре по 5 литров. Прозрачный раствор бледно-желтого цвета. Канистры по 5 литров | шт | 2 | bar: апрель; сентябрь
Для биохимического анализатора Reflotron Plus
46 | Тест-полосы для определения АЛТ на анализаторе Reflotron Plus | 30 Teст-полосок Reflotron GPT | упаковка | 520 |  | 50 | 70 | 50 | 50 | 50 | 50 | 50 | 50 | 50 | 50
47 | Kонтроль универсальный ( норма) Reflotron PrecinormU (4*2 ul) Кат.ном.10745154196 | Контрольные сыворотки для проведения ВЛК и работы анализатора | упаковка | 3 | bar: март; июнь; октябрь
48 | Kонтроль универсальный ( патология) Reflotron PrecipahtU f. (4*2 ul) Кат.ном.10745162196 | Контрольные сыворотки для проведения ВЛК и работы анализатора | упаковка | 3 | bar: март; июнь; октябрь
Для исследований в клинической лаборатории
51 | Вакуумные кюветы для СОЭ ESR Vacuum Tubes "Diagnosnic Hospetex" | Пробирки для образцов крови,для определения скорости оседания эритроцитов на анализаторе VES STATIC Изготовлены из полистерола, Внутренняя полость вакуумированна, закрыта резиновой крышкой и содержит 30мкг цтрата наьрия для предотвращения свертываемости крови | штука | 1000 | апрель: 100; май: 200; июль: 200; август: 200; сентябрь: 200; октябрь: 100
52 | Контрольные реагенты первого уровня для анализатора HemoCueHb 201 | Контрольные реагенты первого уровня для анализатора HemoCueHb 201,для проведения ВЛК исследований в упаковке 2 флакона по 1 мл | набор | 6 | bar: март; май; июль; сентябрь; ноябрь; январь
53 | Контрольные реагенты второго уровня для анализатора HemoCueHb 201 | Контрольные реагенты второго уровня для анализатора HemoCueHb 201,для проведения ВЛК исследований в упаковке 2 флакона по 1 мл | набор | 6 | bar: март; май; июль; сентябрь; ноябрь; январь
54 | Контрольный реагенты третьего уровня для анализатора HemoCueHb 201 | Контрольный реагенты третьего уровня для анализатора HemoCueHb 201,для проведения ВЛК исследований в упаковке 2 флакона по 1 мл | набор | 6 | bar: март; май; июль; сентябрь; ноябрь; январь
| Щеточки HemoCue Cleaner - | Очиститель HemoCueCleaner для очистки оптоэлектронного блока анализаторов HemoCue. Материал: Губка из пенополиуретана, покрытая микроволоконной тканью и предварительно насыщенная чистящим раствором. В 1 упаковке 5 индивидуальных упакованных очистителей | упаковка | 3 | bar: март; май; июль
55 | Одноразовые микрокюветы для анализатора HEMOCUE Hb201+ | Микрокюветы одноразового использования предназначены для определения гемоглобина экспресс-методом на анализаторе HEMOCUE Hb201+ Микрокюветы для определения гемоглобина изготовлены из полистирола и представляют собой емкость объемом около 10 микролитров. Емкость микрокюветы заполнена реагентами.Расстояние между стенками микрокюветы составляют 0,13 мм | штука | 16000 | март: 2000; апрель: 2000; май: 2000; июнь: 2000; июль: 2000; август: 2000; сентябрь: 2000; октябрь: 2000
56 | Тест полоски URiSCAN 11 Каталожный номер 59589 | Тест полоски для исследования ОАМ . 100 Test Strips в 1 уп. | упаковка | 5 | bar: июнь to октябрь
Для гематологического анализатора MicroCC-20
57 | HT-HEMA-11-12 HTI Diluent Изотонический раствор | Промывающий изотонический раствор, прозрачная бесцветная жидкость. Реагент для разведения. В канистре 20 литров, | шт | 6 | июнь: 2; сентябрь: 2; ноябрь: 2
58 | HT-HEMA-11-81 HTI Lytic Reagent Лизирующий раствор | Прозрачная бесцветная жидкость. Флакон по 1 литр | шт | 6 | июнь: 2; сентябрь: 2; ноябрь: 2
59 | HT-HEMA-00-41 HTI Enzymatic Cleaner. Ферментативный очиститель | Прозрачная синяя жидкость. Флакон на 1 литр. | шт | 10 |  |  |  | 2 | 1 | 1 | 1 | 1 | 1 | 1 | 1 | 1
60 | Контрольная кровь.STRECK Para 12 Extend, 3х2,5 ml (1L, 1N, 1H) | 3 флакона по 2,5 мл. В одном наборе 3 флаконов | набор | 12 | bar: апрель to март
61 | HT-HEMA-00-51 HTI Enzymatic Concentrate. Концентрированный ферментативный очиститель | Прозрачная жидкость. Флакон на 50 мл. | шт | 2 | bar: февраль; август
Для гематологического анализатора Mythic 18
63 | Дилюент REF 8-879 // Mythic 18 Diluent HM18-009-20 | Изотонический раствор для промывки анализатора Mythic 18 (закрытая система), канистра по 20 литру // | упаковка | 1 | bar: март
64 | Fluch(очиститель) REF 8-832 // Mythic 18-22 Flush-Cleaner HM18-011-025 | Интенсивный очиститель(раствор) для очистки анализатора Mythic 18(закрытая система), на основе гипохлорида. Флаконы по 1 литру | упаковка | 1 | bar: март
65 | Cleaner (моющий)REF 8-868 // Mythic 18-22 Enzymatic Cleaning Solution HM18-007-1 | Ферментативный моющий раствор для промывки анализатора Mythic 18 (закрытая система)Флаконы по 1 литру | упаковка | 2 | bar: март; август
66 | Lysing Reagen SN Free (лизирующий) REF 8-883 // Mythic 18 Cyanide free Lytic SolutionHM18-008-1 | Лизирующий раствор для анализатора Mythic 18 (закрытая система)Флаконы по 1 литру | упаковка | 1 | bar: март
Растворы для окрашивания мазков крови
69 | Азур эозин по Романовскому | Красящий раствор синего цвета, для покраски мазков крови Флакон на 1 литр. | флаконы | 4 | bar: март; май; август; ноябрь
70 | Эозин метиленовый синий по Май –Грюнвальду | Раствор -фиксатор для фиксации и окраски препаратов крови (толстой капли) 1фл 1000 мл | флаконы | 4 | bar: март; май; август; ноябрь
Расходные материалы и ИМН
71 | Бинт не стерильный | 100% хлопок, нестерильные 7м х 14 см ГОСТ 1172-93 | шт | 400 | 40 | 30 | 30 | 40 | 30 | 30 | 30 | 40 | 30 | 40 | 30 | 30
72 | Вата | 100% хлопоковолкно 1сорта, медицинская, гигроскопическая. | кг | 24 | 2 | 2 | 2 | 2 | 2 | 2 | 2 | 2 | 2 | 2 | 2 | 2
73 | Иглодержатель пластиковый для одноразовых двухсторонних игл | Пластик для одноразовых игл | шт | 4000 | 400 | 300 | 300 | 400 | 300 | 300 | 400 | 300 | 300 | 400 | 300 | 300
74 | Стерильные медицинские двухсторонние иглы зеленого цвета AVATUBE 21G х1 1/2 0,8 мм х 38мм | 21G х1 1/2 0,8 мм х 38мм | шт | 3000 | 250 | 250 | 250 | 250 | 250 | 250 | 250 | 250 | 250 | 250 | 250 | 250
75 | Стерильные медицинские двухсторонние иглы черного цвета AVATUBE 22G х1 1/2 0,7 мм х 38мм | 22G х1 1/2 0,7 мм х 38мм | шт | 1000 | 90 | 80 | 90 | 80 | 80 | 80 | 90 | 80 | 90 | 80 | 80 | 80
76 | Лейкопластырь-фиксирующий | Мультипласт Традиционный 3х500см | шт | 5 | bar: январь; апрель; июль; сентябрь; ноябрь
77 | Марля медицинская | 100% хлопок. Гигроскопическая | м | 60 | 5 | 5 | 5 | 5 | 5 | 5 | 5 | 5 | 5 | 5 | 5 | 5
78 | жидкое антибактериальное мыло | разрешенное на территории РК | л | 24 | 2 | 2 | 2 | 2 | 2 | 2 | 2 | 2 | 2 | 2 | 2 | 2
79 | Наконечники одноразовые 300мкл | Финляндия Biohit | шт | 75000 | 7000 | 6000 | 6000 | 7000 | 6000 | 6000 | 6000 | 6000 | 6000 | 7000 | 6000 | 6000
80 | Кожный антисептик | разрешенное на территории РК | л | 36 | 3 | 3 | 3 | 3 | 3 | 3 | 3 | 3 | 3 | 3 | 3 | 3
81 | Перчатки нестерильные - 6000М, 4000S | Диагностич.нитрил.текстур.неопудренные не стерильные 6000пар-М, 4000пар-S | пар | 10000 | 900 | 800 | 800 | 900 | 800 | 800 | 900 | 800 | 800 | 900 | 800 | 800
82 | Перчатки 600S | Диагностич.нитрил.текстур.неопудренные стерильные 600-S? | пар | 1200 | 10 | 10 | 10 | 10 | 10 | 10 | 10 | 10 | 10 | 10 | 10 | 10
83 | Пробирка вакутейнер 5 мл с разделительным гелем | BD Vaсutainer с активатором свертывания и гелем разделения сыворотки 5 мл с желтой крышкой | шт | 2400 | 200 | 200 | 200 | 200 | 200 | 200 | 200 | 200 | 200 | 200 | 200 | 200
84 | Пробирка вакутейнер К2ЭДТА - 4 мл | К2 ЭДТА 4 мл с сиреневой крышкой BD Vacutainer | шт | 360 | 30 | 30 | 30 | 30 | 30 | 30 | 30 | 30 | 30 | 30 | 30 | 30
85 | Пробирка вакутейнер К2 ЭДТА 9 мл | К2 ЭДТА 9 мл с сиреневой крышкой BD Vacutainer | шт | 360 | 30 | 30 | 30 | 30 | 30 | 30 | 30 | 30 | 30 | 30 | 30 | 30
86 | Планшеты одноразовые для определения группы крови | пластик 80-гнездные | шт | 240 | 20 | 20 | 20 | 20 | 20 | 20 | 20 | 20 | 20 | 20 | 20 | 20
87 | Салфетки спиртовые | BIOLA 65х30мм пропитаны70%изопропиловым спиртом | шт | 400 | январь: 100; апрель: 1000; июль: 100; октябрь: 100
88 | Спирт 70% | Спирт этиловый | кг | 40 | 4 | 3 | 3 | 4 | 3 | 3 | 4 | 3 | 3 | 4 | 3 | 3
89 | Спирт96% | Спирт этиловый | кг | 6 | bar: январь; март; май; июль; сентябрь; ноябрь
90 | Скарификаторы-копье"Медикон" | ТУ 9432-002-18131435-2002 | шт | 18000 | 1500 | 1500 | 1500 | 1500 | 1500 | 1500 | 1500 | 1500 | 1500 | 1500 | 1500 | 1500
91 | Термобумага ширина 49 мм | ширина 49 мм | шт | 24 | 2 | 2 | 2 | 2 | 2 | 2 | 2 | 2 | 2 | 2 | 2 | 2
92 | Термобумага ширина 57 мм | ширина 57 мм | шт | 60 | 5 | 5 | 5 | 5 | 5 | 5 | 5 | 5 | 5 | 5 | 5 | 5
93 | Лента диаграммная на термобумаге | ширина 110 мм с разметкой экг | шт | 33 | 3 | 3 | 3 | 3 | 3 | 3 | 3 | 3 | 3 | 3 | 3 | 3
94 | Термобумага для СКАНИОН | ролики ширина 110мм | шт | 24 | 2 | 2 | 2 | 2 | 2 | 2 | 2 | 2 | 2 | 2 | 2 | 2
95 | Шапочка париковая | одноразовая | шт | 480 | 40 | 40 | 40 | 40 | 40 | 40 | 40 | 40 | 40 | 40 | 40 | 40
96 | Пробирка с красной пробкой | Без добавок! Стекло! 5мл | шт | 1200 | 100 | 100 | 100 | 100 | 100 | 100 | 100 | 100 | 100 | 100 | 100 | 100
97 | NaCl 0,9% раствор. Нестерильный. | Для промывки аппарата OrtoVue | л | 360 | 30 | 30 | 30 | 30 | 30 | 30 | 30 | 30 | 30 | 30 | 30 | 30
98 | Масло иммерсионное для микроскопии | Тип А ( классическое) - 100мл | шт | 2 | bar: май; ноябрь
99 | Пробирка микроцентрифужная типа "Эппендорф" | пластиковые на 2 мл | шт | 2400 | 200 | 200 | 200 | 200 | 200 | 200 | 200 | 200 | 200 | 200 | 200 | 200
100 | Стол-стул для забора крови | Габаритные размеры: длина в рабочем состоянии 850 мм, длина в сложенном состоянии 500 мм, размеры стула 450х400 мм, стола: 300х400 мм, высота сидения от пола 520 мм, высота столешницы под руку 760 мм, допустимая нагрузка 50 кг, масса 10 кг. Стол-стул изготовлен из стальной тонкостенной трубы круглого и квадратного сечения, имеет столешницу, вращающуюся вокруг своей оси. Сидение и столешница – основание из ДСП с поролоновой прокладкой, обтянуто кожзаменителем. Каркас покрыт экологически чистой порошковой краской, устойчивой к регулярной обработке всеми видами медицинских дезинфицирующих и моющих растворов. Стол стул установлен на регулируемые опоры, по желанию комплектуется колесами. | шт | 1 | bar: январь
ЛДИ
1 | Реагент для ухода за зондом | Кондиционирующий раствор для дозирующей иглы. Используется при проведении ежедневной процедуры техобслуживания. Дозирующая игла пипеттора образца кондиционируется данным раствором после промывки гипохлоритом натрия для предотвращения неспецифического связывания аналитов со стенками иглы, содержащего рекальцинированную плазму крови человека. Консерванты: противомикробный препарат и ProClin 300. | фл | 5 | февраль: 2002-04-01; март: 2001-10-01; апрель: Декабрь
2 | Промывочный раствор (1лх4) | Промывающий буфер Предназначен для промывки рабочих емкостей, ячеек и соединительных трубок анализатора. Промывающий буфер представляет собой солевой раствор фосфатного буфера. Консерванты антимикробные агенты. | набор | 50 | февраль: Июнь; март: 2010-09-01; апрель: 2010-11-01
3 | Раствор Пре-триггера (1х4л) | Раствор пре-триггераПредназначен для отщепления акридиновой метки от комплекса антиген-антитело. Раствор пре-триггера состоит из бидистиллированной воды (99,88%), содержащей перекись водорода в концентрации1.32%.Хранить при температуре 2-8˚С | набор | 20 | февраль: 2005-06-01; март: 2005-09-01; апрель: 2005-11-01
4 | Раствор Триггера (1Lx4) for 12000 | Раствор триггера Предназначен для инициализации реакции хемилюминесценции молекулой акридиниума. Раствор Триггера состоит из бидистиллированной воды (99,6%), содержащей гидроксид натрия в концентрации 1,4% ( по массе).Хранить при температуре 2-8˚Смай2. | набор | 15 | февраль: 2004-06-01; март: 2003-09-01; апрель: 2003-11-01
5 | Реакционные ячейки | Расходный материал. Реакционные ячейки в коробке 2000 шт. | набор | 16 | февраль: 2004-06-01; март: 2004-09-01; апрель: 2004-11-01
6 | Предохранительные крышечки | Расходный материал. Предохранительные крышечки в коробке 200 шт | набор | 4 | февраль: 2001-06-01; март: 2001-09-01; апрель: 2001-11-01
7 | Заменяемые крышечки | Расходный материал. Заменяющие крышечки в коробке 100 шт. | набор | 5 | февраль: 2002-04-01; март: 2001-10-01; апрель: Декабрь
8 | Поверхностный а/г вируса гепатита В, реагент 2000 (1-уп 2000 т.)(скрининг). | Анализ HBsAg Qualitative является хемилюминесцентным иммуноанализом на микрочастицах (ХИАМ) для качественного определения поверхностного антигена вируса гепатита В (HbsAg) в сыворотке и плазме крови человека. Микрочастицы: 1 или 4 флакона (по 6,6 мл флакон для 100 тестов/27,0 мл флакон для 500 тестов) микрочастиц, сенсибилизированных антителами к HBs (мышиные, моноклональные, IgM, IgG) в МЕС буфере с протеиновыми стабилизаторами. Минимальная концентрация: 0,0675% твердых веществ. Консервант: ProClin 300. Конъюгат: 1 или 4 флакона (5,9 мл на 100 тестов/26,3 мл на 500 тестов) коньюгата: анти-HBs (козьи, IgG) акридин-меченый коньюгат в МЕС буфере с протеиновыми стабилизаторами (бычьими или из плазмы крови человека, не реактивной на HbsAg, HIV-1 RNA или HIV-1 Ag, анти-HIV-1/HIV-2 и анти-HCV). Минимальная концентрация: 0,25 мкг/мл. Консервант: ProClin 300. Разбавитель образца: 1 флакон (100 мл) ручного разбавителя, содержащего рекальцинированную плазму крови человека, не реактивную на HbsAg, HIV-1 RNA или HIV-1 Ag, анти-HIV-1/HIV-2, анти-HCV и анти-HBs. Консервант: противомикробный препарат и ProClin 300. Воспроизводимость: погрешность составляет ≤ 10% общего КВ для образцов в диапазоне от 1,00 до 2,50 S/CO. Специфичность > 99,5%. Чувствительность теста составляет 99,80% (505/506) с 95%-ным доверительным интервалом от 98,90 – 99,99%.. Аналитическая чувствительность: Тест HbsAg Qualitative разработан в соответствии с CTS, чтобы иметь анатилитическую чувствительность ≤ 0,130 МЕ/мл. | набор | 4 | февраль: 2001-06-01; март: 2001-09-01; апрель: Ноябрь 1 Декабрь 1
9 | Поверхностный а/г вируса гепатита В, контроль | Контроли HBsAg Qualitative Controls предназначены для оценки во производимости теста и выявления системных аналитических отклонений анализатора. При качественном определении и подтверждении наличия поверхностного антигена вируса гепатита В (HBsAg) в сыворотке и плазме крови человека с использованием тест-систем HBsAg Qualitative. 2 флакона (по 8,0 мл каждый) контролей HBsAg Qualitative: Отрицательный контроль и Положительный контроль). Отрицательный контроль приготовлен в рекальцинированной плазме крови человека; не реактивен на HBsAg. Положительный контроль содержит инактивированный очищенный HBsAg человека (подтипы ad/ay) в фосфатном буфере с бычьей и человеческой плазмой крови, реактивной на HBsAg. Консерванты: ProClin 300 и ProClin 950. | набор | 4 | февраль: 2001-04-01; март: 2001-07-01; апрель: 2001-10-01
10 | Поверхностный а/г вируса гепатита В, калибратор | Калибраторы HBsAg Qualitative Calibrators предназначены для калибровки системы ARCHITECT i System при качественном определении и подтверждении наличия поверхностного антигена вируса гепатита В (HBsAg) в сыворотке и плазме крови человека с использованием тест-систем HBsAg Qualitative. 2 флакона (по 4,0 мл) калибраторов HBsAg Qualitative. Калибратор 1 содержит инактивированный очищенный HBsAg человека (подтип ad) в фосфатном буфере с бычьей и человеческой плазмой крови, реактивной на HBsAg и не реактивной на HIV-1 RNA или HIV-1 Ag, анти-HIV-1/HIV-2 и анти-HCV. Калибратор 2 содержит фосфатный буфер с бычьей и человеческой плазмой крови, не реактивной на HBsAg, HIV-1 RNA или HIV-1 Ag, анти-HIV-1/HIV-2 и анти-HCV. Консерванты: ProClin 300 и ProClin 950. В анализе HBsAg Qualitative калибраторы 1 и 2 используются для оценки правильности калибровки и для расчета порогового значения теста. | набор | 2 | февраль: 2001-06-01; апрель: 2001-12-01
11 | Антитела к вирусу Гепатита С, реагент 2000 т (скрининг) | Anti-HCV представляет собой хемилюминисцентный иммуноанализ на микрочастицах (ХИАМ), предназначенный для качественного определения антител к вирусу гепатита С (анти-HCV) в сыворотке и плазме человека. Набор реагентов включает: Микрочастицы 1 или 4 флакона (6,6 мл на 100 тестов/ 27,0 мл на 500 тестов) HCV (E. coli, дрожжи, рекомбинант) с сенсибилизированными антигеном микрочастицами в MES-буфере. Минимальная концентрация: 0,14% твёрдоговещества. Консервант: Противомикробные препараты. Конъюгат 1 или 4 флакона (5,9 мл на 100 тестов/26,3 мл на 500 тестов) конъюгата: мышиный анти-IgG/анти-IgM конъюгат, меченый акридином, в MES-буфере. Минимальная концентрация: (IgG) 8 нг/мл/(IgM) 0,8 нг/мл. Консервант: Противомикробные препараты. Консервант: противомикробные препараты. Разбавитель 1 или 4 флакона (10,0 мл на 100 тестов/50,9 мл на 500 тестов) разбавителя образца Анти-HCV, содержащий TRIS-буфер с протеиновыми стабилизаторами. Консервант: Противомикробные препараты. Общая относительная специфичность составляет 99,60%. (10361/10403) при 95% доверительном интервале от 99,45 до 99,71%. Чувствительность составила 99,10% при 95% доверительном интервале от 96,77% до 99,89%. | набор | 5 | февраль: 2001-04-01; март: 2001-07-01; апрель: Сентябрь 1 Октябрь 1 Декабрь1
12 | Антитела к вирусу Гепатита С, калибратор | Калибратор Anti-HCV Calibrator используется для калибровки системы. При качественном определении антител к вирусу гепатита C (анти-HCV) в сыворотке и плазме крови человека. 1 флакон (4 мл) с калибратором Anti-HCV Calibrator в рекальцинированной плазме крови человека (инактивированной), реактивной на анти-HCV. Консервант: азид натрия. До использования перемешайте калибратор Anti-HCV, аккуратно переворачивая флакон. | набор | 2 | февраль: 2001-04-01; апрель: 2001-10-01
13 | Антитела к вирусу Гепатита С, контроль | Контроли Anti-HCV Controls используются для проверки калибровки системы. При качественном определении антител к вирусу гепатита C (анти-HCV) в сыворотке и плазме крови человека. 2 флакона (8 мл каждый) контролей Anti-HCV в рекальцинированной плазме крови человека (инактивированной). Положительный контроль реактивен на анти-HCV. Перед употреблением контроли Анти-HCV необходимо перемешать, аккуратно вращая флаконы. Консервант: азид натрия. | набор | 4 | февраль: 2001-04-01; март: 2001-07-01; апрель: 2001-10-01
14 | ВИЧ Комбо, реагент 2000 тестов (скрининг) | HIV Ag/Ab Combo – хемилюминесцентный иммунноанализ на микрочастицах (ХИАМ) для качественного определения антигена HIV p24 и антител к вирусу иммуннодефицита человека типа1 и/или 2 (HIV-1/HIV-2) в сыворотке или плазме крови человека. HIV Ag/Ab Combo может применяться как вспомогательный метод при постановке диагноза инфекции HIV-1/HIV-2 и как методвыявления HIV при проверке крови и плазмы доноров. HIV Ag/Ab Combo не позволяет уточнить, какой из перечисленных маркеров выявлен: антиген p24 или антитела к HIV-1 или HIV-2. Микрочастицы: 1 или 4 флакона (6,6 мл во флаконе на 100 анализов/27 мл во флаконе на 500 анализов) микрочастиц: Микрочастицы, сенсибилизированные антигеном ВИЧ-1/ВИЧ-2 (рекомбинантным) и антителами к антигену p24 (мышиные моноклональные), в забуференном физрастворе с TRIS. Минимальная концентрация: 0,07%. Консервант: азид натрия. Конъюгат: 1 или 4 флакона (5,9 мл во флаконе на 100 анализов/26,3 мл во флаконе на 500 анализов) конъюгата: Меченые акридином антигены ВИЧ-1 (рекомбинантные), меченые акридином синтетические пептиды ВИЧ-1/ВИЧ-2 и меченые акридином антитела к антигену p24 (мышиные моноклональные) в фосфатном буфере, содержащем белок (бычий) и поверхностно-активное вещество в качестве стабилизаторов. Минимальная концентрация: 0,05 мкг/мл. Консервант: азид натрия. Разбавитель образца: 1 или 4 флакона (5,9 мл во флаконе на 100 анализов/26,3 мл во флаконе на 500 анализов) разбавителя тест-системы: Разбавитель тест-системы HIV Ag/Ab Combo, содержащий TRIS-буфер. Консервант: азид натрия. Воспроизводимость: погрешность составляет ≤ 14. Специфичность составляет ≥ 99,5%. Аналитическая чувствительность метода HIV Ag/Ab Combo в отношении антигена HIV-1 p24 Ag составлят < 50 пг/мл. | набор | 5 | февраль: 2001-04-01; март: 2001-07-01; апрель: Сентябрь 1 Октябрь 1 Декабрь1
15 | ВИЧ Комбо, калибратор | Калибратор HIV Ag/Ab Combo предназначен для калибровки системы. При одновременном качественном определении антигена HIV p24 и антител к вирусу иммунодефицита человека типов 1 и/или 2 (HIV-1/HIV-2) в сыворотке или плазме крови человека. Дополнительная информация находится во вкладыше к реагенту HIV Ag/Ab Combo. 1 флакон (4 мл) калибратора 1 HIV Ag/Ab Combo: очищенный HIV вирусный лизат в ТРИС буфере (на основе физраствора) с протеиновым (бычьим) стабилизатором. Консервант: азид натрия. Для обеспечения необходимой чувствительности к антигену HIV-1 p24 на уровне < 50 пг/мл концентрация антигена HIV-1 p24 в калибраторе HIV Ag/Ab Combo соотнесена с международной стандартной панелью Agence francaise de securite sanitaire des produits de sante (AFSSAPS). | набор | 2 | февраль: 2001-04-01; апрель: 2001-10-01
16 | ВИЧ Комбо, контроль | Контроли HIV Ag/Ab Combo предназначены для оценки воспроизводимости теста и выявления систематических аналитических отклонений системы. При одновременном качественном определении антигена HIV p24 и антител к вирусу иммунодефицита человека типов 1 и/или 2 (HIV-1/HIV-2) в сыворотке и плазме крови человека. 4 флакона (по 8 мл) контролей HIV Ag/Ab Combo: Негативный контроль, Позитивный контроль 1 и Позитивный контроль 2 приготовлены в рекальцинированной плазме крови человека. Негативный контроль не реактивен на HBsAg, HIV-1 Ag или HIV-1 RNA, анти-HCV и анти-HIV-1/HIV-2. Позитивный контроль 1 (инактивированный) реактивен на анти-HIV-1 и не реактивен на HBsAg, HIV-1 Ag или HIV-1 RNA и анти-HCV. Позитивный контроль 2 (инактивированный) реактивен на анти-HIV-2 и не реактивен на HBsAg, HIV-1 Ag или HIV-1 RNA и анти-HCV. Позитивный контроль 3 является очищенным вирусным лизатом HIV, приготовленным в растворе ТРИС буфера на основе физраствора с протеиновым (бычьим) стабилизатором. Консервант для всех контролей: азид натрия. | набор | 7 | февраль: 2002-04-01; март: 2001-07-01; апрель: 2001-10-01
[7 empty] | 2001-09-01 | 2002-12-01
17 | Сифилис, реагент 500 тестов (скрининг) | Syphilis TP представляет собой тест-систему для качественного определения антител к Treponema pallidum (TP) в сыворотке или плазме крови человека методом хемилюминисцентного иммуноанализа на микрочастицах (ХИАМ). Данный тест предназначен для диагностики сифилиса. Чувствительность анализа Syphilis TP составила ≥99,0% при анализе образцов. Специфичность анализа Syphilis TP составила ≥99,0% для образцов сыворотки и плазмы крови. Воспроизводимость результатов анализа Syphilis TP положительного контроля составляет £15%. Минимальная концентрация микрочастиц: 0,08% по сухому остатку. Минимальная концентрация конъюгат: анти-IgG – 26,6 нг/мл, анти-IgM – 1,34 нг/мл. | набор | 16 | февраль: 2004-06-01; март: 2004-09-01; апрель: Ноябрь 4 Декабрь 4
18 | Сифилис, калибратор | Калибратор Syphilis TP предназначен для калибровки системы. При ее использовании для качественного определения антител к Treponema pallidum (TP) в сыворотке или плазме крови человека. 1 флакон (4 мл) калибратора Syphilis TP, приготовленного на основе рекальцифицированной плазмы крови человека (инактивированной), реактивной на анти-ТР и нереактивной на анти-HCV, HBsAg, РНК ВИЧ или антиген ВИЧ-1 и антитела к ВИЧ-1/ВИЧ-2. Консерванты: азид натрия и другие противомикробные вещества. | набор | 2 | февраль: 2001-06-01; апрель: 2001-12-01
19 | Сифилис, контроль | Контроли Syphilis TP предназначены для верификации калибровки системы. При ее использовании для качественного определения антител к Treponema pallidum (TP) в сыворотке или плазме крови человека. 2 флакона (по 6 мл) контролей Syphilis TP. Контроли приготовлены на основе рекальцифицированной плазмы крови человека (инактивированной). Отрицательный контроль нереактивен на анти-ТР, анти-HCV, HBsAg, РНК ВИЧ или антиген ВИЧ-1 и антитела к ВИЧ-1/ВИЧ-2. Положительный контроль реактивен на анти-ТР и нереактивен на анти-HCV, HbsAg, РНК ВИЧ или антиген ВИЧ-1 и антитела к ВИЧ-1/ВИЧ-2. Консерванты: азид натрия и другие противомикробные вещества. | набор | 4 | февраль: 2001-04-01; март: 2001-07-01; апрель: 2001-10-01
20 | Комплект расходных материалов для детекции и идентификации ВГВ,ВГС,ВИЧ KIT S201 COBAS T-SCRN MPX 96T EXPT-IVD CE,V2.0 | Наименование: Реагентные кассеты cobas TaqScreen MPX v2.0 с растворами и расходными материалами в комплектеТест cobas TaqScreen MPX v2.0, предназначенный для использования с системой cobas s 201, является качественным in vitro тестом для прямого выявления РНК вируса иммунодефицита человека 1 типа (ВИЧ-1) группы M, РНК вируса иммунодефицита человека 1 типа группы O, РНК вируса иммунодефицита человека 2 типа (ВИЧ-2), РНК вируса гепатита С (ВГС) и ДНК вируса гепатита В (ВГВ) в человеческой плазме.Данный тест предназначен для скрининга доноров на ВИЧ-1 группы M, ВИЧ-1 группы O, ВИЧ-2, РНК ВГС и ДНК ВГВ в образцах плазмы доноров, в том числе доноров цельной крови и компонентов крови, и прочих живых доноров.В комплект поставки входит следующие растворы и расходные материалы: Растворы:Реагентные растворы: Тест cobas TaqScreen MPX v2.0, 96 тестов который состоит из четырех кассет:1. MPX2 CS1 (Кассета с магнитными стеклянными частицами) 2 x 48 тестов, 2 x 7.0 мл ( Состав: 93% Изопропанол)2. MPX2 CS2 (Кассета с лизирующим реагентом) 2 x 48 тестов, 2 x 78 мл (Состав: Дигидрат цитрата натрия, 42.5% гуанидин тиоцианат, < 14% полидоканол, 0.9% дитиотрейтол) 3. MPX2 CS3 (Мульти-реагентная кассета MPX2) 2 x 48 тестов, 2 x 3.8 мл; EB (Буфер для элюции) 2 x 7.0 мл.4. MPX2 CS4 (Кассета тест-специфичных реагентов MPX2) 2 x 48 тестов; MPX2 MMX-R1 (MPX2 реагент 1мастермикса) 2 x 3.0 мл, MPX2 MMX-R2 (MPX2 реагент 2 мастермикса) 2 x 2.5 мл; MPX2 IC (Внутренний контроль MPX2) 2 x 15 млНабор контрольных растворов cobas TaqScreen MPX v2.0, 6 наборов:1. MPX M (+) C, v2.0 (cobas® TaqScreen MPX Multi-Positive Control, v2.0) (MPX Мульти-позитивный контроль, версия 2.0) 6 x 1.6 мл.2. MPX О (+) C, v2.0 (cobas® TaqScreen MPX HIV-1 O Positive Control, v2.0) (HIV-1 O позитивный контроль, версия 2.0) 6 x 1.6 мл3. MPX 2 (+) C, v2.0 (cobas® TaqScreen MPX HIV-2 Positive Control, v2.0) (HIV-2 позитивный контроль, версия 2.0) 6 x 1.6 мл4. МРХ (-) C, v2.0 (cobas® TaqScreen MPX Negative Control, v2.0) [cobas TaqScreen негативный контроль, версия 2.0 (человеческая плазма)] 6 x 1.6 мл.Промывочный раствор: cobas TaqScreen 5.1 L1. TS WR (промывочный реагент cobas TaqScreen) (каталожный номер: 4404220190).расходные материалы:• Элементы для обработки образцов (SPU) (каталожный номер: )• Входящие пробирки для образцов (S-пробирки) со штрих-кодовыми клипсами (каталожный номер: )• Упаковка с K-наконечниками (каталожный номер: )• Упаковка с K-пробирками (каталожный номер: )• Одноразовые наконечники CO-RE (1000 µL), с фильтром (каталожный номер: )• Архивные плашки со штрих-кодовой маркировкой (каталожный номер: )• Крышки для архивных плашек (каталожный номер: )Наличие регистрации в Республики Казахстан | тесты | 1334 тестов | февраль: Май 367; март: Август 300; апрель: Октябрь 300 Декабрь367
21 | КомбиБест ВИЧ1,2 АГ/АТ - стрип ( Д - 0152) | Скрининговый набор реагентов предназначен для одновременного выявления антигена Р24 ВИЧ-1 и антител кВИЧ-1 и ВИЧ-2 всыворотке (плазме) крови. Микропланшеты стрипованные по 8 лунок, 96 анализов.Набор содержит: планшет, положительный контрольный образец , отрицательный контрольный образец, коньюгат, раствор для разведения сывороток, раствор для разведения конъюгата, раствор для предварительного разведения,концентрат фосфатно – солевого буферного раствора с твином, субстратный буферный раствор, тетраметилбензидин, стоп-реагент. |  | 7 | март: 2002-08-01; апрель: Октябрь 2 Декабрь 3
22 | Набор реагентов для иммуноферментного выявления HBsAg в сыворотке (плазме) и препаратах крови человека (иммуноглобулины, интерфероны, криопреципитат, альбумин)(0556) | «Сэндвич» ИФА, метод одностадийный, с однократным внесением конъюгата, с чувствительностью 0,05МЕ/мл и 0,05 ед П-Э/мл; и 0,01МЕ/мл и 0,01 ед П-Э/мл при разных процедурах проведения анализа. Количество определений 96, формат планшета стрипированный. Возможность использования набора в автоматических анализаторах открытого типа. Жидкий слабоположительный образец с концентрацией 0,2±0,1 МЕ/мл HBsAg, контрольный положительный образец с концентрацией 4,0±2,0 МЕ/мл HBsAg. Объем исследуемого образца не более 100 мкл. Объемное равенство контролей и образцов. Возможность проведения ферментативной реакции с хромогеном в защищенном от солнечного света месте при 18-25ºС или при 37ºС. Условия проведения анализа с использованием шейкера, количество протоколов проведения ИФА не менее 4. Срок годности набора 24 мес., дробное использование набора может быть реализовано в течение 12 мес. Наличие пленки для заклеивания планшета, ванночек для реагентов, наконечников для пипеток, унифицированных неспецифических компонентов ФСБ-Т, стоп-реагента. Минимальное время проведения реакции не более 1ч 20 мин. Возможность транспортирования при температуре до 25ºС не менее 9 сут. Наличие регистрационного удостоверения. | набор | 16 | март: 2004-07-01; апрель: 2004-10-01
23 | Набор реагентов для иммуноферментного выявления и подтверждения присутствия HBsAg (0558) | «Сэндвич» ИФА, метод одностадийный, с однократным внесением конъюгата, с чувствительностью 0,05МЕ/мл (0,05нг/мл) и 0,01МЕ/мл (0,01нг/мл) при разных процедурах. Количество определений 48, формат планшета стрипированный. Жидкий слабоположительный образец с концентрацией 0,2±0,1 МЕ/мл (HBsAg ayw 3 субтипа, контрольный положительный образец с концентрацией 4±2 МЕ/мл HBsAg ayw 2 субтипа, объем сыворотки или плазмы крови не более 100 мкл. Объемное равенство контролей и образцов. Стандартизация условий проведения ферментативной реакции с хромогеном в термостате при 37ºС, условия проведения анализа с использованием шейкера, количество протоколов проведения ИФА не менее 6. Срок годности набора 12 мес. дробное использование набора может быть реализовано в течение всего срока годности. Наличие пленки для заклеивания планшета, пакета для планшета типа "зип-лок", ванночек для реагентов, наконечников для пипеток, унифицированных неспецифических компонентов ФСБ-Т, стоп-реагента. Минимальное время проведения реакции не более 1ч 20 мин. Возможность транспортирования при температуре до 25ºС не менее 9 сут. Наличие регистрационного удостоверения. | набор | 5 | март: 2001-07-01; апрель: 2001-10-01
24 | Бест анти-ВГС- стрип ( Д-0772 ) | Скрининговый набор реагентов предназначен для выявления иммуноглобулинов классов G и М, к вирусу гепатита С в сыворотке (плазме) крови человека. Микропланшеты стрипованные по 8 лунок, 96 анализов. Набор содержит: планшет, положительный контрольный образец, отрицательный контрольный образец, коньюгат, раствор для разведения сывороток, раствор для разведения конъюгата, раствор для предварительного разведения,концентрат фосфатно – солевого буферного раствора с твином, субстратный буферный раствор, тетраметилбензидин, стоп-реагент. |  | 18 | март: 2005-07-01; апрель: 2004-10-01
25 | Бест- анти ВГС подтверждающий 0776 | Скрининговый набор реагентов предназначен для выявления иммуноглобулинов классов G и М, к структурным и неструктурным белкам вируса гепатита С в сыворотке (плазме) крови с целью подтверждения положительных результатов ИФА, полученных при скрининге. 96 луночные микропланшеты по 8 лунок, на 48анализов. Набор содержит: планшет, отрицательный контрольный образец, положительный контрольный образец,коньюгат, раствор для разведения сывороток, раствор для предварительного разведения, раствор для разведения конъюгата, концентрат фосфатно – солевого буферного раствора с твином, субстратный буферный раствор, тетраметилбензидин, стоп-реагент. |  | 4 | март: 2001-07-01; апрель: 2001-10-01
26 | Рекомбибест антипаллидум-суммарные антитела | Скрининговый набор реагентов, предназначен для выявления суммарных антителIg М, IgG,Ig А к возбудителю сифилиса в сыворотке (плазме крови) человека методом иммуноферментного анализа. Микропланшеты стрипованные по 8 лунок, 96 тестов. Набор содержит: планшет разборный, положительный контрольный образец, отрицательный контрольный образец, коньюгат, раствор для предварительного разведения, разводящий раствор, концентрат фосфатно – солевого буферного раствора с твином, субстратный буферный раствор, тетраметилбензидин, стоп-реагент. | набор |  | январь: 8; март: 2003-08-01; апрель: 2002-10-01
27 | Рекомбибест антипаллидум igG стрип1852 | Скрининговый набор реагентов, предназначен для выявления специфических антител igG к возбудителю сифилиса в сыворотке (плазме) крови человека методом иммуноферментного анализа. Микропланшеты стрипованные по 8 лунок, 96 тестов. Набор содержит: планшет разборный, положительный контрольный образец, отрицательный контрольный образец, коньюгат, раствор для предварительного разведения, раствор для разведения сывороток, раствор для разведения конъюгата, концентрат фосфатно – солевого буферного раствора с твином, субстратный буферный раствор, тетраметилбензидин, стоп-реагент. | набор | 4 | март: 2001-07-01; апрель: 2001-10-01
28 | VIROTROLÒ I.00100(1х5мл) | Виротрол I предназначен для использования с наборами для in vitro диагностики анти-ВИЧ1 антител, анти- HTLV-I (вирус Т-лейкоза человека) антител, анти- ВГС антител, HBsAг, анти-НВс антител и анти-ЦМВ антител. Данный контрольный материал предназначен для контроля среднего значения с заданной точностью. С помощью него можно выявлять систематические ошибки при выполнении аналитических процедур. | набор
29 | VIROCLEARÒ.00106 1 х 5 мл | Вироклеар предназначен для использования с наборами для in vitro диагностики анти-ВИЧ1 антител, анти-ВИЧ2 антител, анти- HTLV-I (вирус Т-лейкоза человека I) антител, анти- HTLV-II (вирус Т-лейкоза человека II) антител, анти- ВГС антител, HBsAг, анти-НВс IgM, анти-НВс антител (общие), анти-HBs, анти-ВГА IgM, анти-ВГА (общие), анти-НВе антител, анти-HDV антител, анти-ЦМВ антител, IgG и IgM антитела к Treponema Pallidum, нетрепонемные антитела (реагин). Данный контрольный материал предназначен для контроля среднего значения с заданной точностью. С помощью него можно выявлять систематические ошибки при выполнении аналитических процедур. | набор
30 | Диагностикум бруцеллезный антигенный жидкий для реакции агглютинации | Гомогенная жидкость синего цвета, состоящая из убитых нагреванием бруцелл в 6%-ном растворе натрия хлористого. | мл | 5 | февраль: 2001-06-01; март: 2001-08-01; апрель: 2001-10-01
1 | Жидкое мыло с дезинфицирующим эффектом | Для механической, гигиенической обработки рук. 1 литр на 2 месяца | л | 12 | bar: январь to декабрь
2 | Гранулы белого цвета, хлорсодержащее вещество . | Для дезинфекции сливных вод на аппарате ИХЛА. ИФА,ПЦР(гр) | кг | 24 | 2 | 2 | 2 | 2 | 2 | 2 | 2 | 2 | 2 | 2 | 2 | 2
3 | Дезинфицирующее средство для обработки рук | На обработку рук сотрудников в процессе работы 3 мл на одну гигиеническую обработку | л | 12 | bar: январь to декабрь
4 | Марля | Для салфеток, для обработки оборудования на ПЦР и ИХЛА | м | 600 | 50 | 50 | 50 | 50 | 50 | 50 | 50 | 50 | 50 | 50 | 50 | 50
5 | Вата | Для обработки рук мед.персонала спиртом, для обработки дозаторов спиртом,обработка штативов, для обезжиривание стекол для постановки на бруцеллез. В мес-2 кг | кг | 24 | 2 | 2 | 2 | 2 | 2 | 2 | 2 | 2 | 2 | 2 | 2 | 2
6 | Лейкопластырь фиксирующий Мультипласт традиционный 3х50 см | Для аварийной аптечки, 1 шт в квартал | шт | 4 | bar: январь; апрель; июль; октябрь
7 | Перчатки медицинские | Средства индивидуальной защиты сотрудников | пар | 6000 | 500 | 500 | 500 | 500 | 500 | 500 | 500 | 500 | 500 | 500 | 500 | 500
8 | Шапочка медицинская | Средства индивидуальной защиты сотрудников | шт | 400 | январь: 100; апрель: 100; июль: 100; октябрь: 100
9 | Одноразовые маски | Средства индивидуальной защиты сотрудников | шт | 200 | январь: 50; апрель: 50; июль: 50; октябрь: 50
10 | Спирт 70о |  | кг | 200 | 16 | 16 | 16 | 16 | 16 | 16 | 16 | 16 | 16 | 16 | 16 | 16
11 | Спирт 96о | 1)Для обезжиривания стекол для реакции Хеддельсона, для спиртовок | кг | 5 | январь: 1.25; май: 1.25; сентябрь: 1.25; декабрь: 1.25
ОКК
Стандарт-титры
1 | Стандарт-титр натрия гидроокись 0,1Н | Хим. формула - NaOH, Концентрация - 0,1моль/дм3 ТУ 2642-001-33813273-97 Картонная коробка содержит 10 герметично запаянных ампул с заданным количеством вещества | коробка | 4 | bar: февраль; май; август; декабрь
2 | Стандарт-титр рН-метрия | Набор для приготовления буферных растворов рабочих эталонов рН 2 или 3 разряда ГОСТ 8.135-2004 Картонная коробка содержит 6 герметично запаянных ампул с заданным количеством вещества | коробка | 12 | февраль: 6; июль: 6
Наборы реагентов и контрольные материалы
3 | Тех-Фактор VIII тест | набор реагентов на 10 определений. Состав - дефицитная по фактору VIII плазма сухая - контрольная плазма сухая с известным содержанием фактора VIII) - АПТВ-реагент - кальция хлорид 0,025М - буфер ТРИС- HCl 1М | набор | 8* | июнь: 4; декабрь: 4
4 | Тех-Фибриноген-тест | набор реагентов для определения содержания фибриногена в плазме крови на 100 определений. В состав набора входит:. - тромбин- растворитель для тромбина- стандарт-плазма (лиофильно высушенная с известным содержанием фибриногена)- буфер ТРИС- HCl 1М | набор | 6 | апрель: 3; октябрь: 3
5 | Набор реагентов для определения активности фактора Виллебранда на агрегометре фирмы Биола. Каталожный номер АГ-5 | Набор реагентов для определения активности фактора активности фактора Виллебранда на 30 определений. В состав набора входит:- тромбоциты 2фл - ристомицин 2фл - плазма калибратор 1фл – 1мл - буфер 1фл – 5мл | набор | 6
6 | РНП-плазма | референтная нормальная пулированная плазма | набор | 6 | февраль: 3; июль: 3
7 | Контрольная кровь SYSMEX EIGHTCHECK-3WP каталожный номер 59816 | Набор контрольных образцов крови с нормальным, высоким и низким содержанием показателей крови. 3×2,5ml (L, N, H) | набор | 12 | bar: январь to декабрь
8 | Контрольная кровь Para 12 Extend | Набор контрольных образцов крови с нормальным, высоким и низким содержанием показателей крови. 3×2,5ml (1L, 1N, 1H) | набор | 12 | bar: январь to декабрь
9 | Лизирующий реагент (STROMATOLYSER-WH) Каталожный № 8 - 877 | SYSMEX КХ21СNFREE «НОВАЯ ФОРМУЛА» Реагент для определения гемоглобина и лейкоцитов, прозрачная бесцветная жидкость. Во флаконе объемом 0,5.литра. В упаковке 3 флакона | упаковка по 3фл по 500мл | 2 упаковки (6 флаконов) | bar: февраль; август
10 | Дилюент(CELL PACK) Каталожный № 834.00.11.68 - 875 | Изотонический раствор, прозрачная бесцветная жидкость, для промывки гематологического анализатора в канистре.Объем канистры 20 литров. | канистра 20л | 8* | март: 2; июнь: 2; сентябрь: 2; ноябрь: 2
11 | Очищающий раствор SYSMEX CORPORATION CELLCLEAN CL-50 Каталожный № 834-0162-1 | Прозрачная бесцветная жидкость, для промывки гематологического анализатора во флаконе. Объем флакона 50мл | флакон 50мл | 2* | bar: июнь; октябрь
12 | Гемолизирующий реагент (Coslitic reagent) Катал.№ 501-321 | Реагент для определения гемоглобина , прозрачная бесцветная жидкость. Объем флакона 500 мл | флакон 500мл | 6 | февраль: 2; июнь: 2; октябрь: 2
13 | Дилюент (CDS HEMATOLOG DILUENT) Каталож. № 501-320 | Изотонический раствор, прозрачная бесцветная жидкость, для промывки гематологического анализатора в канистре.Объем канистры 20 литров. | канистра 20л | 4* | февраль: 2; ноябрь: 2
14 | Энзиматический чистящий раствор М-6 CLEANING SOLUTION Каталож. № HT-HEMA-00-41-KZ | Прозрачная голубого цвета жидкость, для очистки гематологического анализатора в пластмассовом флаконе. Объем флакона 1литр. | флакон 1л | 9 | март: 3; июль: 3; ноябрь: 3
15 | Очищающий раствор – С CLEANING SOLUTION | Прозрачная бесцветная жидкость, для очисткигематологического анализатора в пластмассовом флаконе. Объем флакона 50мл | флакон 50мл | 3* | bar: февраль; июнь; ноябрь
16 | BD Leucocount™ Combo Control Kit каталожный №341003 | Комбинированный контрольный.набор, включающий два контроля: BD Leucocount™ RBC Control и BD Leucocount™ PLT Control | набор | 4 | bar: март; июнь; сентябрь; декабрь
17 | BD Leucocount™ Kit каталожный №340523 | Набор реагентов на проведение 50 анализов для подсчета остаточных лейкоцитов в л/ф компонентах . В состав набора входит: Реагент BD Leucocount™: пропидий йодид, РНКаза, детергент, буфер, пробирки BD Trucount™ | набор | 17 | февраль: 3; май: 4; июль: 3; октябрь: 3; декабрь: 4
18 | BD Plasma™ Count Kit каталожный №338331 | Набор реагентов для подсчета остаточных клеток в плазме. В состав набора входит: Реагент А: тиазоловый оранжевый в стабилизационном буфере. Реагент B: антитела CD235a FITC/ CD41a PerCP-Cy™ 5.5 Пробирки BD Trucount™ | набор | 6 | февраль: 1; апрель: 1; июнь: 1; август: 1; ноябрь: 2
19 | BD CaliBRITE Beads каталожный №340486 | Ампулы с микросферами из полиметилметакрилата размером 6 мкм: 2,5 мл немеченых частиц, 1,25 мл частиц, меченых FITC, 1,25 мл частиц, меченых PE, 1,25 мл частиц, меченых PerCP-, 1,25 мл Все формы поставляются в стабилизированном буферном солевом растворе 0,1 % азида натрия. На 25 тестов | набор | 4 | bar: февраль; апрель; июль; октябрь
20 | BD™ FACSClean Solution каталожный №340345 | Деконтаминационный раствор. Прозрачная бесцветная жидкость, для дезинфекции цитометра.Объем канистры 5л | канистра 5л | 1 | bar: апрель
21 | BD CellWASH™ - каталожный №349524 | Прозрачная бесцветная жидкость, для разбавления проб. 1канистра 5л | канистра 5л | 1 | bar: октябрь
22 | BD™ FACSReans Sheath Fluid каталожный №340346 | Деконтаминационный раствор. Прозрачная бесцветная жидкость, для очистки цитометра.Объем канистры 5л | канистра 5л | 1 | bar: апрель
23 | BD™ FACSFlow Sheath Fluid каталожный №342003 | Проточная жидкость. Прозрачная бесцветная жидкость, для подачи образца в кювету цитометра Объем канистры 20 литров | канистра 20л | 8 | февраль: 2; май: 2; июль: 2; ноябрь: 2
24 | Микрокюветы для анализатора гемоглобина HEMOCUE PLAZMA\LOW Каталожный №110302 | Пластиковые микрокюветы HB 4×25PCS, в групповой упаковке - пластмассовой тубе по 25 штук. Одна общая картонная упаковка содержит 100 микрокювет (в коробке 5 пластмассовых туб по 25 кювет) | упаковка | 8 | февраль: 3; июль: 3; ноябрь: 2
25 | Platelet Storage Bag BCSI каталожный № OBC000007G контейнер для тромбоцитов | пластиковый контейнер для заготовки, хранения тромбоцитов с встроенным портом для неинвазивного измерения рН | упаковка по 20 контейнеров | 1* (20 контейнеров) | bar: январь to декабрь
26 | Реактив Фолина | феноловый реактив лимонно желтого цвета | флакон 100мл | 2 | bar: январь to декабрь
Реактивы
27 | натрий углекислый безводный | Хим. формула Na2CO3«чда» ГОСТ 83-79 кристаллический порошок белого цвета. Гарантийный срок хранения 1год | кг | 0.4 | февраль: 4
28 | натрий лимоннокислый 5,5-водный | Хим.формула«чда» Na3C6H5O7×5.5H2O ГОСТ 22280-76 крист. Порошок белого цвета. Гарант.срок хранения 1год | кг | 0.2 | февраль: 0.2
29 | Натрия хлорид 0,9% | NaCl 0,9% раствор бесцветная солоноватая жидкость без запаха. В стеклянных флаконах объемом 0,2л | флакон | 48 | март: 12; июнь: 12; сентябрь: 12; декабрь: 12
30 | Натрий хлористый | Хим.формула NaCI «хч». ГОСТ 4233-77 крист.порошок белого цвета. Гарант.срок хранения 1год | кг | 0,2* | июль: 0.2
31 | Калий хлористый | КCI«чда». ГОСТ 4234-65. белый кристаллический порошок растворимый в воде | кг | 0.3 | bar: январь to ноябрь
32 | Азопирам | набор реактивов для предстерилизационного контроля. В состав набора входит. анилин солянокислый 0,3г амидопирин 10г стабилизатор 10мл | набор | 6 | март: 3; сентябрь: 3
33 | Набор для окрашивания мазков по Грамму | Набор реагентов для окрашивания мазков по Грамму ТУ9389-083-70423725-2007состав набора: генцианвиолет раствор Люголя раствор сафранина | набор | 1 | bar: январь
34 | Вазелиновое масло | бесцветная маслянистая тягучая вязкая жидкость ГОСТ 3164-78 | флакон 50мл | 1 | bar: январь
Питательные среды
35 | Тиогликолевая среда (сухая) | Питательная среда для контроля стерильности. Гомогенный порошок светло-желтого цвета | кг | 0,5* | апрель: 0.75; ноябрь: 0.75
36 | МПА (ГРМ-агар) | питательный агар для культивирования микроорганизмов сухой. Порошок светло-желтого цвета | кг | 1* | bar: ноябрь
37 | Элективный солевой агар (стафилококкагар) | Порошок белого цвета. В пластиковой банке объемом 250г | кг | 2.8 | февраль: 1; июнь: 1.75
38 | Среда Кода | Порошок белого цвета. В пластиковой банке объемом 150г | кг | 0.15 | ноябрь: 0.15
39 | Агар Сабуро | Питательная среда для выявления дрожжей и плесени сухая. Порошок светло – желтого цвета | кг | 1,5* | июнь: 1.5
40 | Плазма сухая кроличья цитратная | ТУ 9389-082-70423725-2007. Стерильная пористая масса белого, бледно-розового или светло-желтого цвета в ампу-ле или во флаконе объемом 1-2мл. 10 ампул в картонной коробке | набор | 1 | bar: апрель
41 | Иммерсионное масло | бесцветная маслянистая тягучая вязкая жидкость | флакон 100мл | 1 | bar: июнь
Химическая посуда, комлектующие, дозаторы, термометры
42 | Колба | стеклянная мерная V= 200мл | шт | 2 | февраль: 2; март: -; апрель: -
43 | Стакан | стеклянный лабораторный термостойкий V=1000мл | шт | 1 | bar: февраль to апрель
44 | Воронка | Стеклянная d=9,5см с выходным отверстием 1,5см | шт | 2 | февраль: 2
45 | Стеклянная палочка | Стеклянная палочка из стекла ХС1 по ГОСТ 21400-75 или НС 1 по ГОСТ 1988-86 размер 220×5мм | шт | 10 | февраль: 10
46 | Воронка Артикул 11000013 | Материал: полипропилен. d=125 мм,Высота-138 мм, Длина стебля-55 мм | шт | 2 | февраль: 2
47 | Центрифужные пробирки | Одноразовые пластиковые центрифужные пробирки с крышками. Высота 10см. Диаметр 1,6см | шт | 1000 | апрель: 500; октябрь: 500
48 | термобумага | ширина рулона 57мм | рул | 24 | 2 | 2 | 2 | 2 | 2 | 2 | 2 | 2 | 2 | 2 | 2 | 2
49 | Ножницы | металлические J-22-006 (нержавеющие) | шт | 2 | февраль: 2
50 | Наконечники | для дозаторов одноразовые V=1000мкл | шт | 3000 | февраль: 2000; август: 1000
51 | Наконечники | для дозаторов одноразовые V=300мкл | шт | 4000 | февраль: 2000; август: 2000
52 | Планшеты | одноразовые пластиковые планшеты для определения группы крови на 80 ячеек | шт | 8 | февраль: 8
Тесты для контроля режимов стерилизации
53 | тесты | 2атм t =132о | шт | 500 | январь: 500; февраль: -; март: -; апрель: -
54 | тесты | внешние 1атм t =120о | шт | 500 | январь: 500; февраль: -; март: -; апрель: -
55 | тесты | внутренние 1атм t =120о \ | шт | 500 | январь: 500; февраль: -; март: -; апрель: -
56 | тесты | внешние t = 1800 | шт | 500 | январь: 500; февраль: -; март: -; апрель: -
Изделия медицинского назначения
57 | Перчатки | Диагностические нитриловые, текстурированные, неопудренные, стерильные. размер S (6-7) | пара | 240 | 20 | 20 | 20 | 20 | 20 | 20 | 20 | 20 | 20 | 20 | 20 | 20
79 | Перчатки | Диагностические нитриловые, текстурированные, неопудренные, нестерильные размер S (6-7) | пара | 1200 | 100 | 100 | 100 | 100 | 100 | 100 | 100 | 100 | 100 | 100 | 100 | 100
80 | Вата | медицинская, гигроскопическая ГОСТ 5556-81 | кг | 12 | bar: январь to декабрь
81 | Марля | марля медицинская ГОСТ 9412-93 | м | 180 | 15 | 15 | 15 | 15 | 15 | 15 | 15 | 15 | 15 | 15 | 15 | 15
85 | Салфетки спиртовые | Салфетки из нетканного материала пропитанного 70%изопропиловым спиртомс стелиьные в индивидуальной упаковке. Размером 65×56мм | шт | 1200 | 100 | 100 | 100 | 100 | 100 | 100 | 100 | 100 | 100 | 100 | 100 | 100
ОЗКиК
| Комплект принадлежностей для аппаратного тромбоцитафереза на МСS | Однократного применения, стерильный, апирогенный | шт | 360 | март: 64; май: 72; июль: 72; сентябрь: 72; ноябрь: 80
| Комплект (принадлежностей) Trima Accel с пробоотборником и камерой лейкоредукции LRC для тромбоцитов, плазмы, эритроцитов с автоматической подачей плазмозамещающего раствора для хранения тромбоцитов 80410 | Однократного применения, стерильный, апирогенный | шт | 156 | февраль: 24; апрель: 24; июнь: 24; август: 24; октябрь: 24; декабрь: 36
| Раствор антикоагулянта для проведения процедур автоматического афереза (АСД-А) 500 мл | Стерильный, апирогенный | шт | 156 | февраль: 24; апрель: 24; июнь: 24; август: 24; октябрь: 24; декабрь: 36
| Набор магистралей для сбора плазмы (методом аппаратного плазмафереза на РСS-2) | Однократного применения, стерильный, апирогенный | шт | 36 | 36 | 0 | 0 | 0 | 0 | 0 | 0 | 0 | 0 | 0 | 0 | 0
| Контейнер (мешок) для сбора плазмы REF692 на аппарате автоматического донорского плазмафереза РСS-2 | Однократного применения, стерильный, апирогенный | шт | 36 | 36 | 0 | 0 | 0 | 0 | 0 | 0 | 0 | 0 | 0 | 0 | 0
| Комплект мешков типа «Гемакон», (конфигурация Тop and Вottom) | Счетверенные, (SPD/SAGM), с бактивамом, вакувамом секувамом. | шт | 1428 | апрель: 240; июль: 240; октябрь: 240; декабрь: 120
| Комплект гемаконов счетверенных с лейкофильтром (конфигурация Тop and Top) | Тип WB, с дополнительным мешком для отвода первой порции крови и портом для вакутейнеров и фильтром, предназначенным для фильтрации цельной крови. | шт | 8076 | февраль: 1440; апрель: 1440; июнь: 1440; август: 1440; октябрь: 1440; декабрь: 1440
| Вакутейнер с гель-наполнителем для б/х исследований и ИФА | С желтой крышкой, V=5 мл | шт | 12000 | февраль: 2400; апрель: 2400; июнь: 2400; август: 2400; октябрь: 2400; декабрь: 0
| Вакутейнер для определения группы крови и резус принадлежности | С сиреневой крышкой, V=4 мл | шт | 3000 | сентябрь: 2000; ноябрь: 1000
| Вакутейнер для ПЦР диагностики | С сиреневой крышкой, V=9 мл | шт | 7200 | июль: 2400; сентябрь: 2400; ноябрь: 2400
| Спирт этиловый 96% | Медицинский | л | 5.4 | 0.45 | 0.45 | 0.45 | 0.45 | 0.45 | 0.45 | 0.45 | 0.45 | 0.45 | 0.45 | 0.45 | 0.45
| Спирт этиловый 70% | Медицинский | л | 66 | 5.5 | 5.5 | 5.5 | 5.5 | 5.5 | 5.5 | 5.5 | 5.5 | 5.5 | 5.5 | 5.5 | 5.5
| Марля | Х/б | м2 | 180 | 15 | 15 | 15 | 15 | 15 | 15 | 15 | 15 | 15 | 15 | 15 | 15
| Перчатки | Диагностические, нестерильные, резиновые, размер S | пары | 1200 | 100 | 100 | 100 | 100 | 100 | 100 | 100 | 100 | 100 | 100 | 100 | 100
| Перчатки | Диагностические, нестерильные, резиновые, размер М | пары | 1800 | 150 | 150 | 150 | 150 | 150 | 150 | 150 | 150 | 150 | 150 | 150 | 150
| Перчатки | Резиновые, медицинские, стерильные, размер S | пары | 300 | 25 | 25 | 25 | 25 | 25 | 25 | 25 | 25 | 25 | 25 | 25 | 25
| Перчатки | Резиновые, медицинские, стерильные, размер М | пары | 700 | 62 | 58 | 58 | 58 | 58 | 58 | 58 | 58 | 58 | 58 | 58 | 58
| Лейкопластырь | Ширина 4 см | шт | 180 | 15 | 15 | 15 | 15 | 15 | 15 | 15 | 15 | 15 | 15 | 15 | 15
| Шапочка | Медицинская однократного применения | шт | 1056 | 88 | 88 | 88 | 88 | 88 | 88 | 88 | 88 | 88 | 88 | 88 | 88
| Халат | Медицинский однократного применения | шт | 25 | 25 | 0 | 0 | 0 | 0 | 0 | 0 | 0 | 0 | 0 | 0 | 0
| Часы песочные | (5′) | шт. | 3 | 3 | 0 | 0 | 0 | 0 | 0 | 0 | 0 | 0 | 0 | 0 | 0
| Жидкое мыло с дезинфицирующим эффектом |  | л | 36 | 3 | 3 | 3 | 3 | 3 | 3 | 3 | 3 | 3 | 3 | 3 | 3
| Кожный антисептик | Пролонгированное действие | л | 36 | 3 | 3 | 3 | 3 | 3 | 3 | 3 | 3 | 3 | 3 | 3 | 3
| Р-р хлоргексидина (дезина) 20% | Стерильный | л | 3 | 1 | 0 | 0 | 0 | 1 | 0 | 0 | 0 | 1 | 0 | 0 | 0
Расходные материалы, комплектующие, антисептические и дезинфицирующие средства по блоку производства компонентов крови ОПК
| Системы полимерные с магистралями одинарные с раствором SSP+ | Стерильная, апирогенная, одноразового использования | шт | 660 | февраль: 120; апрель: 100; июнь: 120; август: 100; октябрь: 120; декабрь: 100
| Комплект для вирусинактивации тромбоцитов на Mirasol | Однократного применения, стерильный, апирогенный | шт | 492 | январь: 130; апрель: 120; июль: 122; октябрь: 120
| Комплект для вирусинактивации тромбоцитов на Intercept | Однократного применения, стерильный, апирогенный | шт | 144 | март: 72; август: 72
| Система для удаления лейкоцитов из дозы плазмы | Однократного применения, стерильная, апирогенная | шт | 960 | январь: 160; март: 160; май: 160; июль: 160; сентябрь: 160; ноябрь: 160
| Фильтрационная система для удаления лейкоцитов из 3-6 доз тромбоцитов | Тип LRP | шт | 120 | январь: 0; апрель: 60; август: 60
| Уголь активированный | В таблетках | таб | 20 | январь: 20
| Альбуцид | Капли глазные | флакон | 2 | январь: 2
| Система для переливания крови ПК | с фильтром, стерильно, апирогенно | шт | 1000 | июнь: 500; сентябрь: 500; ноябрь: 0; декабрь: 0
| Компопласт | Однокамерный, полимерный, стерильный, апирогенный, однократного использования | шт | 6000 | апрель: 1200; июнь: 1200; август: 1200; октябрь: 1200; декабрь: 1200
| Стерилизующая пластина для асептического коннектора |  | шт | 11760 | февраль: 5600; июль: 6160
| Спирт этиловый 96% |  | кг | 12 | bar: январь to декабрь
| Спирт этиловый 70% |  | кг | 7.92 | 0.66 | 0.66 | 0.66 | 0.66 | 0.66 | 0.66 | 0.66 | 0.66 | 0.66 | 0.66 | 0.66 | 0.66
| Марля | Х/б, медицинская | м2 | 300 | 25 | 25 | 25 | 25 | 25 | 25 | 25 | 25 | 25 | 25 | 25 | 25
| Вата | Х/б, гигроскопическая, медицинская, нестерильная | кг | 10.8 | 0.9 | 0.9 | 0.9 | 0.9 | 0.9 | 0.9 | 0.9 | 0.9 | 0.9 | 0.9 | 0.9 | 0.9
| Лейкопластырь | Ширина 4 см | шт | 4 | 0 | 0 | 0 | 2 | 0 | 0 | 0 | 0 | 2 | 0 | 0 | 0
| Перчатки | Стерильные, диагностические, резиновые, размер S | пар | 180 | 15 | 15 | 15 | 15 | 15 | 15 | 15 | 15 | 15 | 15 | 15 | 15
| Перчатки | Стерильные, диагностически , резиновые, размер М | пар | 180 | 15 | 15 | 15 | 15 | 15 | 15 | 15 | 15 | 15 | 15 | 15 | 15
| Перчатки | Нестерильные, диагностические, размер S | пар | 1200 | 100 | 100 | 100 | 100 | 100 | 100 | 100 | 100 | 100 | 100 | 100 | 100
| Перчатки | Нестерильные, диагностические, размер М | пар | 2400 | 200 | 200 | 200 | 200 | 200 | 200 | 200 | 200 | 200 | 200 | 200 | 200
| Шапочка | медицинская однократного применения | шт | 240 | 20 | 20 | 20 | 20 | 20 | 20 | 20 | 20 | 20 | 20 | 20 | 20
| Р-р перекиси водорода 33% |  | кг | 60 | 5 | 5 | 5 | 5 | 5 | 5 | 5 | 5 | 5 | 5 | 5 | 5
| Жидкое мыло с дезинфицирующим эффектом | Для обработки рук | л | 24 | 2 | 2 | 2 | 2 | 2 | 2 | 2 | 2 | 2 | 2 | 2 | 2
| Кожный антисептик | Пролонгированное действие (для обработки рук с антисептиком и хирургической дезинфекции рук) | л | 24 | 2 | 2 | 2 | 2 | 2 | 2 | 2 | 2 | 2 | 2 | 2 | 2
| Мазь оксолиновая 0,25% | Для профилактики гриппа | шт | 1 | сентябрь: 15
| Маска медицинская | Однократного применения, нестерильная, с металлическим фиксатором на носу, на резинке | шт | 200 | 0 | 0 | 0 | 0 | 0 | 0 | 0 | 0 | 200 | 0 | 0 | 0
ОКД
| Сфигмоманометр механический | Тонометр механический | шт | 5 | январь: 5
| Дезисофт | Жидкое мыло с дез.эффектом | шт | 6 | январь: 2; март: 2; май: 2; июль: 2; сентябрь: 2; ноябрь: 2
| Алмацид-Н | Объем:1л. | шт | 6 | январь: 2; март: 2; май: 2; июль: 2; сентябрь: 2; ноябрь: 2
| Альфапи- | Спрей-гель | шт | 6 | январь: 2; март: 2; май: 2; июль: 2; сентябрь: 2; ноябрь: 2
| Шпатель терапевти-ческий | Пластиковый для взрослых | упак | 1200 | 100 | 100 | 100 | 100 | 100 | 100 | 100 | 100 | 100 | 100 | 100 | 100
| Препарат железа | Сорбифер | мл | 140 | сентябрь: 35; октябрь: 35; ноябрь: 35; декабрь: 35
| Витамин. комплекс | Ревит | упак | 240 | сентябрь: 60; октябрь: 60; ноябрь: 60; декабрь: 60
| Спиртовая салфетка | Biola | упак | 400 | январь: 100; апрель: 100; июль: 100; октябрь: 100
| Перекись водорода | Концетрация 3% | фл | 3 | январь: 3
| Ацетилсалициловая кислота | 10 табл.по 500мг | упак | 3
| Кофеин бензоат 20% | 1мл х10амп. | упак | 6 | ноябрь: 6
| Нитроглицерин | 0,5мг х 40 табл. | упак | 3 | март: 3
| Предниза-лон | 30мг х 3амп. | упак | 3 | март: 3
| Эуфиллин 2,4% | 24мг х 10мл х 10 амп. |  | 3 | июль: 3
ОФО
1 | Термоиндикаторы | Паровой стерилизации химические одноразовые Медис-120/45-1. со сроком 36 мес. | Шт. | 500 | январь: 500; февраль: -; март: -; апрель: -
2 | Термоиндикаторы | Паровой стерилизации химические Стеритест-П-120/45-02. со сроком 36 мес. | Шт. | 500 | январь: -; февраль: -; март: 500; апрель: -
3 | Термоиндикаторы | Паровой стерилизации химические одноразовые Стеритест-П-132/20-02 со сроком 36 мес. | Шт. | 17000 | январь: 4000; февраль: 4000; март: 4000; апрель: 5000
4 | Термоиндикаторы | Воздушный стерилизации химические одноразовые МедИС-В-132/20-01 со сроком 36 мес. | Шт. | 500 | январь: -; февраль: 500; март: -; апрель: -
5 | Термоиндикаторы |  | Шт. | 500 | февраль: -; март: -; апрель: 500
6 | Вата медицинская н/с | Медицинская гигроскопическая гигиеническая нестерильная | Кг | 36 | январь: 36; февраль: 12; март: 12; апрель: 12
7 | Перчатки медицинские стерильные | Стерильные,диагностические | Шт. | 30 | январь: 10; февраль: 10; март: 10
Размер -М
8 | Перчатки не стерильные медицинские | Медицинские диагностические (смотровые) одноразовые нестерильные нитриловые неопудренные для защиты рук, размер- М | Шт. | 800 | январь: 200; февраль: 200; март: 200; апрель: 200
9 | Лейкопластырь фиксирующий | 3*500 см. На основе ткани хлопчатобумажной. Для аптечки | Шт. | 4 | январь: 2; февраль: -; март: 2; апрель: -
10 | Бинт нестерильный | Нестерильный медицинский марлевый, 7 м*14 см | Шт. | 70 | январь: 20; февраль: 20; март: 20; апрель: 10
11 | Перекись Водорода 3% ,50 мл | 3% аптечного приготовления, 50 мл | Фл. | 15 | январь: 4; февраль: 4; март: 4; апрель: 3
12 | Марля | Медицинская, нестерильная,1. для предстерилизационной очистки ИМН.2. Для масок и шлема для бокса. | м | 70 | январь: 20; февраль: 20; март: 20; апрель: 10
13 | Рулоны комбинированные плоские и со складками и для стерилизации «СТЕРИТ» | Для упаковывания стерилизуемых медицинских изделий с целью сохранения их стерильности. Размер: 150*200 | рулон | 10 | bar: февраль to апрель
14 | Рулоны комбинированные плоские и со складками и для стерилизации «СТЕРИТ» | Для упаковывания стерилизуемых медицинских изделий с целью сохранения их стерильности. Размер: 75*200 | рулон | 16 | январь: 6; февраль: -; март: -; апрель: -
15 | Маски одноразовые | Трехслойные –хирургические на завязках и резинках. При эпид ситуации. | Шт | 100 | bar: март to апрель
16 | Оксолин | Мазь назальная. Для наружного применения | Шт. | 1 | bar: январь to апрель
17 | Уголь активированный | Аптечный для приема внутрь при отравлении | Шт. | 2 | январь: 2; февраль: -; март: -; апрель: -
18 | Альбуцид | Глазные капли для дезинфектора, 30%, 10 мл | Шт | 1 | bar: январь to апрель
19 | Борная кислота | ГОСТ9656-75 ХЧ | кг | 1 | bar: январь to апрель
20 | Глюкоза | ГОСТ 975-88,белый порошок кристаллы ХЧ с длительном сроком годн | кг | 2 | bar: январь to апрель
22 | Натрий лимоннокислый 3х замещенный 5,5водный | ГОСТ 22280-760 ЧДА | кг | 1.5 | январь: 1; февраль: -; март: -; апрель: 0.5
23 | Натрий гидроосид микрогранулы NаОН | ХЧ ГОСТ 4328-77 изм 1.2. С длительным сроком годности | кг | 0.2 | январь: 0.2; февраль: -; март: -; апрель: 0.2
24 | Флаконы пенициллиновые-10мл | Медстекло ФО-1-10 НС-32 Клин ТУ9461-010-00480514-99 | шт | 3000 | январь: -; февраль: -; март: 3000; апрель: -
25 | Пробки резиновые медицинские под флаконы | Марка 52-59911 |  | 5000 | январь: -; февраль: -; март: -; апрель: 5000
ОКВиВХКК
| Бинт марлевый медицинский стерильный | Х/б 100% ,5м х10см | шт | 2 | bar: январь; июль
| Лейкопластырь | Медицинский фиксирующий на тканевой основе , катушка, цвет белый. | шт | 2 | bar: январь; июль
| Перчатки | Диагностические, нестерильные, резиновые, размер S | пары | 700 | 50 | 100 | 50 | 50 | 50 | 50 | 50 | 50 | 50 | 100 | 50 | 50
| Перчатки | Диагностические, нестерильные, резиновые ,размер М | пары | 500 | 50 | 50 | 50 | 50 | 50 | 50 | 50 | 50 |  | 50 |  | 50
| Шапочка | Медицинская однократного применения. | шт | 240 | 20 | 20 | 20 | 20 | 20 | 20 | 20 | 20 | 20 | 20 | 20 | 20
| Маска медицинская | Однократного применения, нестерильная ,с металлическим фиксатором на носу, на резинке. | шт | 50 | январь: 10; февраль: 10; октябрь: 10; ноябрь: 10; декабрь: 10
| Жидкое мыло с дезинфицирующим эффектом | Для обработки рук | л | 10 | bar: январь to апрель; июнь to июль; сентябрь to декабрь
| Кожный антисептик | Пролонгированное действие. Для обработки рук сотрудников | л | 10 | bar: январь to март; май to октябрь; декабрь
| Алмацид | Дезинфицирующее средство . | шт | 10
| Мазь оксалиновая 0,25% | Для профилактики гриппа | шт | 1
ГВП
| перчатки медицинские | Дезинфицирующее средство . | пар | 600 | февраль: 750; октябрь: 750
| Бахилы | Для профилактики гриппа | пар | 1200

## Заявка по алфавиту
Заявка на реагенты, расходные материалы и изделия медицинского назначения на 2019 год
№ п/п | Наименование | Техническая спецификация | Ед. изм. | Кол-во на год | Потенциальный поставщик | январь | февраль | март | апрель | май | июнь | июль | август | сентябрь | октябрь | ноябрь | декабрь | январь | февраль | март
| ID-Diluent 2 (1х500мл ) | Модифицированный раствор низкой ионной плотности , разработанный для ID-системы Предназначен для приготовления суспензии эритроцитов, необходимых для постановки в микротипирующей системы Флаконы по 500 мл. | флаконы | 7 | ТОО Сварз | bar: март to май; июль to сентябрь; ноябрь
| 0.8% Surgiscreen(3Cell Screen)Red Cells 0.8% стандартные эритроциты для скрининга антител флаконы 3х10мл | 0.8% стандартные эритроциты для скрининга антител Серджискрин, флаконы 3х10мл | набор | 70 | ИП Носевич |  |  | 5 | 6 | 5 | 6 | 5 | 6 | 5 | 6 | 5 | 6 | 5 | 5 | 5
| BD CaliBRITE Beads каталожный №340486 | Ампулы с микросферами из полиметилметакрилата размером 6 мкм: 2,5 мл немеченых частиц, 1,25 мл частиц, меченых FITC, 1,25 мл частиц, меченых PE, 1,25 мл частиц, меченых PerCP-, 1,25 мл Все формы поставляются в стабилизированном буферном солевом растворе 0,1 % азида натрия. На 25 тестов | набор | 4 | ТОО ШыгысМедТрейд | bar: февраль; апрель; июль; октябрь
| BD CellWASH™ - каталожный №349524 | Прозрачная бесцветная жидкость, для разбавления проб. 1канистра 5л | канистра 5л | 1 | ТОО ШыгысМедТрейд | bar: октябрь
| BD Leucocount™ Combo Control Kit каталожный №341003 | Комбинированный контрольный.набор, включающий два контроля: BD Leucocount™ RBC Control и BD Leucocount™ PLT Control | набор | 4 | ТОО ШыгысМедТрейд | bar: март; июнь; сентябрь; декабрь
| BD Leucocount™ Kit каталожный №340523 | Набор реагентов на проведение 50 анализов для подсчета остаточных лейкоцитов в л/ф компонентах . В состав набора входит: Реагент BD Leucocount™: пропидий йодид, РНКаза, детергент, буфер, пробирки BD Trucount™ | набор | 17 | ТОО ШыгысМедТрейд | февраль: 3; май: 4; июль: 3; октябрь: 3; декабрь: 4
| BD Plasma™ Count Kit каталожный №338331 | Набор реагентов для подсчета остаточных клеток в плазме. В состав набора входит: Реагент А: тиазоловый оранжевый в стабилизационном буфере. Реагент B: антитела CD235a FITC/ CD41a PerCP-Cy™ 5.5 Пробирки BD Trucount™ | набор | 6 | ТОО ШыгысМедТрейд | февраль: 1; апрель: 1; июнь: 1; август: 1; ноябрь: 2
| BD™ FACSClean Solution каталожный №340345 | Деконтаминационный раствор. Прозрачная бесцветная жидкость, для дезинфекции цитометра.Объем канистры 5л | канистра 5л | 1 | ТОО ШыгысМедТрейд | bar: апрель
| BD™ FACSFlow Sheath Fluid каталожный №342003 | Проточная жидкость. Прозрачная бесцветная жидкость, для подачи образца в кювету цитометра Объем канистры 20 литров | канистра 20л | 8 | ТОО ШыгысМедТрейд | февраль: 2; май: 2; июль: 2; ноябрь: 2
| BD™ FACSReans Sheath Fluid каталожный №340346 | Деконтаминационный раствор. Прозрачная бесцветная жидкость, для очистки цитометра.Объем канистры 5л | канистра 5л | 1 | ТОО ШыгысМедТрейд | bar: апрель
| BioVue Anti-Human Polyspecific Cassettes (400 кассет) кассеты полиспецифические из 6 микропробирок | кассеты полиспецифические из 6 микропробирок содержащих поликлональные антитела к IgG человека и Анти-C3b , Анти-C3d компонент комплимента в гелевой среде , 400 штук в наборе | набор | 17 | ИП Носевич |  | 2 | 1 | 2 |  | 2 |  | 2 | 2 | 2 | 2 |  | 2
| Cleaner (моющий)REF 8-868 // Mythic 18-22 Enzymatic Cleaning Solution HM18-007-1 | Ферментативный моющий раствор для промывки анализатора Mythic 18 (закрытая система)Флаконы по 1 литру | упаковка | 2 | ТОО Альянс | bar: май; август
| Destaining and Trasparency Solution Отмывающий раствор для электрофореза. | Реагент R1: (1х5 л) Деионизованная вода……………………….90% 1-метил-2-пирролидон....…………………..10% СтабилизаторыПрозрачная жидкость белого цвета, в канистре по 5 литров. Прозрачный раствор бледно-желтого цвета. Канистры по 5 литров | шт | 2 | ТОО Медицина Алемы / Альянс | bar: апрель; сентябрь
| Fluch(очиститель) REF 8-832 // Mythic 18-22 Flush-Cleaner HM18-011-025 | Интенсивный очиститель(раствор) для очистки анализатора Mythic 18(закрытая система), на основе гипохлорида. Флаконы по 1 литру | упаковка | 1 | ТОО Альянс | bar: май
| HT-HEMA-00-41 HTI Enzymatic Cleaner. Ферментативный очиститель | Прозрачная синяя жидкость. Флакон на 1 литр. | шт | 10 | ТОО ШыгысМедТрейд |  |  |  | 2 | 1 | 1 | 1 | 1 | 1 | 1 | 1 | 1
| HT-HEMA-00-51 HTI Enzymatic Concentrate. Концентрированный ферментативный очиститель | Прозрачная жидкость. Флакон на 50 мл. | шт | 2 | ТОО ШыгысМедТрейд | bar: февраль; август
| HT-HEMA-11-12 HTI Diluent Изотонический раствор | Промывающий изотонический раствор, прозрачная бесцветная жидкость. Реагент для разведения. В канистре 20 литров, | шт | 6 | ТОО ШыгысМедТрейд | июнь: 2; сентябрь: 2; ноябрь: 2
| HT-HEMA-11-81 HTI Lytic Reagent Лизирующий раствор | Прозрачная бесцветная жидкость. Флакон по 1 литр | шт | 6 | ТОО ШыгысМедТрейд | июнь: 2; сентябрь: 2; ноябрь: 2
| ID- DiaClon ABО/D | ID-карта из 6 микропробирок содержащих антитела анти-А,анти-В и анти-D в гелевой среде , 4х12 штук в наборе | набор | 2 | ТОО Сварз | bar: май; ноябрь
| ID-DiaClon ABO/D+Reverse.Grouping | ID-карта из 3 микропробирок содержащих моноклональные антитела анти-А,анти-В и анти-D в гелевой среде и 3 микропробирки с нейтральным гелем , 24х12 штук в наборе | набор | 2 | ТОО Сварз | bar: апрель; сентябрь
| ID-LISS/Coombs | ID-карта из 6 микропробирок содержащих поликлональные антитела к IgG человека и С3d компонент комплимента в гелевой среде , 24х12 штук в наборе | набор | 2 | ТОО Сварз | bar: апрель; ноябрь
| ID-карта DC- Screening I | ID-карта из 6 микропробирок содержащих моноспецифические антиглобулины анти- IgG, анти- IgА,анти- IgМ и компонент комплимента С3с, С3d в гелевой среде , 1х12 штук в наборе | набор | 2 | ТОО Сварз | март: 2
| ID-карта DiaClon Rh-Subgroups +Сw+K | ID-карта из 6 микропробирок содержащих антитела анти-С,анти-Е, анти-с,анти-е, анти-К, анти-Сw в гелевой среде , 24х12 штук в наборе | набор | 1 | ТОО Сварз | bar: август
| Kонтроль универсальный ( норма) Reflotron PrecinormU (4*2 ul) Кат.ном.10745154196 | Контрольные сыворотки для проведения ВЛК и работы анализатора | упаковка | 3 | ТОО ОстФарм / ТОО Телфин | bar: март; июнь; октябрь
| Kонтроль универсальный ( патология) Reflotron PrecipahtU f. (4*2 ul) Кат.ном.10745162196 | Контрольные сыворотки для проведения ВЛК и работы анализатора | упаковка | 3 | ТОО ОстФарм / ТОО Телфин | bar: март; июнь; октябрь
| 8-601/8-602/8-603 Контрольные материалы для гематологии HAEM 8 CONTROL (L, N, H; 3*2,5 ml) |  | набор | 2 |  | январь: по заявке заказчика
| Liquick Cor – ALAT 120 (производство «CORMAY» Польша) | Состоит из 2 реагентов: реагент 1 – ALAT(готовый к использованию) 5флаконов по 96 мл, прозрачная бесцветная жидкость, реагент 2 – ALAT (готовый к использованию) 1 флакон 120мл, прозрачная бесцветная жидкость. | набор | 5 | ТОО Альянс | bar: февраль; май; июль to август; октябрь
| Liquick Cor – TOTAL PROTEIN 120 (производство «CORMAY» Польша) | В наборе 6 флакона реагента по 120 мл, прозрачная жидкость голубого цвета. | набор | 1 | ТОО Альянс | bar: октябрь
| Lysing Reagen SN Free (лизирующий) REF 8-883 // Mythic 18 Cyanide free Lytic SolutionHM18-008-1 | Лизирующий раствор для анализатора Mythic 18 (закрытая система)Флаконы по 1 литру | упаковка | 1 | ТОО Альянс | bar: май
| Non Barbituric Buffer Simacel. Диагностический буферный раствор для электрофоретического фракционирования белков. Каталожный № 60010015R | Диагностический буферный раствор для электрофоретического фракционирования белков СИМАЦЕЛЬ Н предназначен для электрофоретического фракционирования белков и липопротеидов сыворотки крови. Буферный раствор не содержит барбитуратов и не является токсичным, содержит бензоглицин, трис и гидроксид натрия. Прозрачный раствор белого цвета. Канистры по 5 литров | шт | 3 | ТОО Медицина Алемы | апрель: 1; сентябрь: 2
| Platelet Storage Bag BCSI каталожный № OBC000007G контейнер для тромбоцитов с встроенным портом для неинвазивного измерения рН | пластиковый контейнер для заготовки, хранения тромбоцитов с встроенным портом для неинвазивного измерения рН | упаковка по 20 контейнеров | 1 | ТОО Медицина Алемы | bar: декабрь
| Red Ponceau S Solution Красящий раствор для электрофореза. Каталожный № 60010030R | Реагент R1: (1х0,5 л; 1х1 л) Краситель пунцовый С.................0,3 моль/л Трихлоруксусная кислота………..0,3 ммоль/л Сульфосалициловая кислота………….0,3 моль/л Изопропиловый спирт……………………….0,3 моль/л Жидкость темно-красного цвета, в бутылки 1 литр | шт | 2 | ТОО Медицина Алемы | bar: апрель; сентябрь
| VIROCLEARÒ.00106 1 х 5 мл | Вироклеар предназначен для использования с наборами для in vitro диагностики анти-ВИЧ1 антител, анти-ВИЧ2 антител, анти- HTLV-I (вирус Т-лейкоза человека I) антител, анти- HTLV-II (вирус Т-лейкоза человека II) антител, анти- ВГС антител, HBsAг, анти-НВс IgM, анти-НВс антител (общие), анти-HBs, анти-ВГА IgM, анти-ВГА (общие), анти-НВе антител, анти-HDV антител, анти-ЦМВ антител, IgG и IgM антитела к Treponema Pallidum, нетрепонемные антитела (реагин). Данный контрольный материал предназначен для контроля среднего значения с заданной точностью. С помощью него можно выявлять систематические ошибки при выполнении аналитических процедур. | набор |  | ТОО Сварз
| VIROTROLÒ I.00100(1х5мл) | Виротрол I предназначен для использования с наборами для in vitro диагностики анти-ВИЧ1 антител, анти- HTLV-I (вирус Т-лейкоза человека) антител, анти- ВГС антител, HBsAг, анти-НВс антител и анти-ЦМВ антител. Данный контрольный материал предназначен для контроля среднего значения с заданной точностью. С помощью него можно выявлять систематические ошибки при выполнении аналитических процедур. | набор |  | ТОО Сварз
| Агар Сабуро Питательная среда для выявления дрожжей и плесени сухая. | Питательная среда для выявления дрожжей и плесени сухая. Порошок светло – желтого цвета | кг | 1.5 | ТОО Аурамедик | июнь: 1.5
| Азопирам набор реактивов для предстерилизационного контроля | набор реактивов для предстерилизационного контроля. В состав набора входит. анилин солянокислый 0,3г амидопирин 10г стабилизатор 10мл | набор | 6 | ТОО Альянс / Алмеда / Телфин | март: 3; сентябрь: 3
| Азур эозин по Романовскому для покраски мазков крови Флакон на 1 литр. | Красящий раствор синего цвета, для покраски мазков крови Флакон на 1 литр. | флаконы | 4 | ТОО Крисаналит | bar: март; май; август; ноябрь
| Альбуцид Капли глазные | Капли глазные | флакон | 7 |  | январь: 7
| Антибактериальное жидкое мыло в еврофлаконе по 1 л. | В виде перламутровой вязкой жидкости с запахом отдушки. Содержит комплекс мягких поверхностно-активных веществ, натуральных эфирных масел шалфея и чайного дерева, в качестве действующего вещества алкилдиметилбензиламмоний хлорид в диапозоне 0,8-0,1%. Не должно содержать триклозан, производные ПГМГ, лауретсульфат натрия, жирные кислоты, кокоамидопропил, спирты. Должно обладать бактерицидным (в том числе против микобактерий туберкулеза и возбудителей внутрибольничных инфекций – золотистого стафилококка, кишечной палочки, синегнойной палочки), вирулицидным и фунгицидным действием в отношении дрожжеподобных грибов рода Кандида и трихофитий. | флакон | 80 | ПК Аврора | февраль: 20; май: 20; август: 20; ноябрь: 20
| Антитела к вирусу Гепатита С, калибратор | Калибратор Anti-HCV Calibrator используется для калибровки системы. При качественном определении антител к вирусу гепатита C (анти-HCV) в сыворотке и плазме крови человека. 1 флакон (4 мл) с калибратором Anti-HCV Calibrator в рекальцинированной плазме крови человека (инактивированной), реактивной на анти-HCV. Консервант: азид натрия. До использования перемешайте калибратор Anti-HCV, аккуратно переворачивая флакон. | набор | 2 | ТОО Медицина Алемы | bar: апрель; октябрь
| Антитела к вирусу Гепатита С, контроль | Контроли Anti-HCV Controls используются для проверки калибровки системы. При качественном определении антител к вирусу гепатита C (анти-HCV) в сыворотке и плазме крови человека. 2 флакона (8 мл каждый) контролей Anti-HCV в рекальцинированной плазме крови человека (инактивированной). Положительный контроль реактивен на анти-HCV. Перед употреблением контроли Анти-HCV необходимо перемешать, аккуратно вращая флаконы. Консервант: азид натрия. | набор | 4 | ТОО Медицина Алемы | bar: апрель; июль; октябрь; декабрь
| Антитела к вирусу Гепатита С, реагент 2000 т (скрининг) | Anti-HCV представляет собой хемилюминисцентный иммуноанализ на микрочастицах (ХИАМ), предназначенный для качественного определения антител к вирусу гепатита С (анти-HCV) в сыворотке и плазме человека. Набор реагентов включает: Микрочастицы 1 или 4 флакона (6,6 мл на 100 тестов/ 27,0 мл на 500 тестов) HCV (E. coli, дрожжи, рекомбинант) с сенсибилизированными антигеном микрочастицами в MES-буфере. Минимальная концентрация: 0,14% твёрдоговещества. Консервант: Противомикробные препараты. Конъюгат 1 или 4 флакона (5,9 мл на 100 тестов/26,3 мл на 500 тестов) конъюгата: мышиный анти-IgG/анти-IgM конъюгат, меченый акридином, в MES-буфере. Минимальная концентрация: (IgG) 8 нг/мл/(IgM) 0,8 нг/мл. Консервант: Противомикробные препараты. Консервант: противомикробные препараты. Разбавитель 1 или 4 флакона (10,0 мл на 100 тестов/50,9 мл на 500 тестов) разбавителя образца Анти-HCV, содержащий TRIS-буфер с протеиновыми стабилизаторами. Консервант: Противомикробные препараты. Общая относительная специфичность составляет 99,60%. (10361/10403) при 95% доверительном интервале от 99,45 до 99,71%. Чувствительность составила 99,10% при 95% доверительном интервале от 96,77% до 99,89%. | набор | 5 | ТОО Медицина Алемы | bar: апрель; июль; сентябрь to октябрь; декабрь
| Ацетилсалициловая кислота 10 табл.по 500мг | 10 табл.по 500мг | упак | 3
| Бахилы полиэтиленовые одноразовые | Полиэтиленовые для доноров (пар) | пар | 20000
| Бест анти-ВГС- стрип ( Д-0772 ) | Скрининговый набор реагентов предназначен для выявления иммуноглобулинов классов G и М, к вирусу гепатита С в сыворотке (плазме) крови человека. Микропланшеты стрипованные по 8 лунок, 96 анализов. Набор содержит: планшет, положительный контрольный образец, отрицательный контрольный образец, коньюгат, раствор для разведения сывороток, раствор для разведения конъюгата, раствор для предварительного разведения,концентрат фосфатно – солевого буферного раствора с твином, субстратный буферный раствор, тетраметилбензидин, стоп-реагент. | набор | 18 | ТОО Сварз | июль: 5; сентябрь: 4; октябрь: 4; декабрь: 5
| Бест- анти ВГС подтверждающий 0776 | Скрининговый набор реагентов предназначен для выявления иммуноглобулинов классов G и М, к структурным и неструктурным белкам вируса гепатита С в сыворотке (плазме) крови с целью подтверждения положительных результатов ИФА, полученных при скрининге. 96 луночные микропланшеты по 8 лунок, на 48анализов. Набор содержит: планшет, отрицательный контрольный образец, положительный контрольный образец,коньюгат, раствор для разведения сывороток, раствор для предварительного разведения, раствор для разведения конъюгата, концентрат фосфатно – солевого буферного раствора с твином, субстратный буферный раствор, тетраметилбензидин, стоп-реагент. | набор | 4 | ТОО Сварз | bar: июль; сентябрь to октябрь; декабрь
| Борная кислота ГОСТ9656-75 ХЧ | ГОСТ9656-75 ХЧ | кг | 1 | bar: март
| Вазелиновое масло | бесцветная маслянистая тягучая вязкая жидкость ГОСТ 3164-78 | флакон 50мл | 1 | bar: январь
| Вакутейнер для ПЦР диагностики С сиреневой крышкой, V=9 мл | С сиреневой крышкой, V=9 мл | шт | 7200 | ОМБ-Казахстан | июль: 2400; сентябрь: 2400; ноябрь: 2400
| Вакутейнер с гель-наполнителем для б/х исследований и ИФА С желтой крышкой, V=5 мл | С желтой крышкой, V=5 мл | шт | 12000 | ОМБ-Казахстан | апрель: 2400; июнь: 2400; август: 2400; октябрь: 2400; декабрь: 2400
| Вакуумные кюветы для СОЭ на анализаторе VES STATIC ESR Vacuum Tubes "Diagnosnic Hospetex" | Пробирки для образцов крови,для определения скорости оседания эритроцитов на анализаторе VES STATIC Изготовлены из полистерола, Внутренняя полость вакуумированна, закрыта резиновой крышкой и содержит 30мкг цтрата наьрия для предотвращения свертываемости крови | штука | 1000 | ТОО Альянс-Фарм | апрель: 100; май: 200; июль: 200; август: 200; сентябрь: 200; октябрь: 100
| Вата нестерильная гигроскопическая отбеленная, в упаковках по 100 гр. | вата нестерильная гигроскопическая отбеленная, в упаковках по 100 гр. | кг | 30 |  | сентябрь: 30
| Витамин. Комплекс | Ревит | упак | 240 | ТОО Альянс-Фарм | сентябрь: 60; октябрь: 60; ноябрь: 60; декабрь: 60
| ВИЧ Комбо, калибратор | Калибратор HIV Ag/Ab Combo предназначен для калибровки системы. При одновременном качественном определении антигена HIV p24 и антител к вирусу иммунодефицита человека типов 1 и/или 2 (HIV-1/HIV-2) в сыворотке или плазме крови человека. Дополнительная информация находится во вкладыше к реагенту HIV Ag/Ab Combo. 1 флакон (4 мл) калибратора 1 HIV Ag/Ab Combo: очищенный HIV вирусный лизат в ТРИС буфере (на основе физраствора) с протеиновым (бычьим) стабилизатором. Консервант: азид натрия. Для обеспечения необходимой чувствительности к антигену HIV-1 p24 на уровне < 50 пг/мл концентрация антигена HIV-1 p24 в калибраторе HIV Ag/Ab Combo соотнесена с международной стандартной панелью Agence francaise de securite sanitaire des produits de sante (AFSSAPS). | набор | 2 | ТОО Медицина Алемы | bar: апрель; октябрь
| ВИЧ Комбо, контроль | Контроли HIV Ag/Ab Combo предназначены для оценки воспроизводимости теста и выявления систематических аналитических отклонений системы. При одновременном качественном определении антигена HIV p24 и антител к вирусу иммунодефицита человека типов 1 и/или 2 (HIV-1/HIV-2) в сыворотке и плазме крови человека. 4 флакона (по 8 мл) контролей HIV Ag/Ab Combo: Негативный контроль, Позитивный контроль 1 и Позитивный контроль 2 приготовлены в рекальцинированной плазме крови человека. Негативный контроль не реактивен на HBsAg, HIV-1 Ag или HIV-1 RNA, анти-HCV и анти-HIV-1/HIV-2. Позитивный контроль 1 (инактивированный) реактивен на анти-HIV-1 и не реактивен на HBsAg, HIV-1 Ag или HIV-1 RNA и анти-HCV. Позитивный контроль 2 (инактивированный) реактивен на анти-HIV-2 и не реактивен на HBsAg, HIV-1 Ag или HIV-1 RNA и анти-HCV. Позитивный контроль 3 является очищенным вирусным лизатом HIV, приготовленным в растворе ТРИС буфера на основе физраствора с протеиновым (бычьим) стабилизатором. Консервант для всех контролей: азид натрия. | набор | 7 | ТОО Медицина Алемы | апрель: 2; июль: 1; сентябрь: 1; октябрь: 1; декабрь: 2
| ВИЧ Комбо, реагент 2000 тестов (скрининг) | HIV Ag/Ab Combo – хемилюминесцентный иммунноанализ на микрочастицах (ХИАМ) для качественного определения антигена HIV p24 и антител к вирусу иммуннодефицита человека типа1 и/или 2 (HIV-1/HIV-2) в сыворотке или плазме крови человека. HIV Ag/Ab Combo может применяться как вспомогательный метод при постановке диагноза инфекции HIV-1/HIV-2 и как методвыявления HIV при проверке крови и плазмы доноров. HIV Ag/Ab Combo не позволяет уточнить, какой из перечисленных маркеров выявлен: антиген p24 или антитела к HIV-1 или HIV-2. Микрочастицы: 1 или 4 флакона (6,6 мл во флаконе на 100 анализов/27 мл во флаконе на 500 анализов) микрочастиц: Микрочастицы, сенсибилизированные антигеном ВИЧ-1/ВИЧ-2 (рекомбинантным) и антителами к антигену p24 (мышиные моноклональные), в забуференном физрастворе с TRIS. Минимальная концентрация: 0,07%. Консервант: азид натрия. Конъюгат: 1 или 4 флакона (5,9 мл во флаконе на 100 анализов/26,3 мл во флаконе на 500 анализов) конъюгата: Меченые акридином антигены ВИЧ-1 (рекомбинантные), меченые акридином синтетические пептиды ВИЧ-1/ВИЧ-2 и меченые акридином антитела к антигену p24 (мышиные моноклональные) в фосфатном буфере, содержащем белок (бычий) и поверхностно-активное вещество в качестве стабилизаторов. Минимальная концентрация: 0,05 мкг/мл. Консервант: азид натрия. Разбавитель образца: 1 или 4 флакона (5,9 мл во флаконе на 100 анализов/26,3 мл во флаконе на 500 анализов) разбавителя тест-системы: Разбавитель тест-системы HIV Ag/Ab Combo, содержащий TRIS-буфер. Консервант: азид натрия. Воспроизводимость: погрешность составляет ≤ 14. Специфичность составляет ≥ 99,5%. Аналитическая чувствительность метода HIV Ag/Ab Combo в отношении антигена HIV-1 p24 Ag составлят < 50 пг/мл. | набор | 5 | ТОО Медицина Алемы | bar: апрель; июль; сентябрь to октябрь; декабрь
| Воронка Стеклянная d=9,5см с выходным отверстием 1,5см | Стеклянная d=9,5см с выходным отверстием 1,5см | шт | 2 | ТОО Телфин | февраль: 2
| Воронка Артикул 11000013 полипропилен. d=125 мм,Высота-138 мм, Длина стебля-55 мм | Материал: полипропилен. d=125 мм,Высота-138 мм, Длина стебля-55 мм | шт | 2 | ТОО Телфин | февраль: 2
| Гелевая карта Акросс для проведения прямой пробы Кумбса ( AHG-IgG - С3d ) | Гелевая карта из 6 микропробирок содержащих моноспецифические антиглобулины анти- IgG, и компонент комплимента С3с в гелевой среде , 1х10 штук в наборе | упаковка | 3 | ТОО Дельрусс РК | март: 37135; апрель: 37591
| Гелевая карта Акросс для проведения прямой/ непрямой пробы Кумбса ( IgG + С3d ) | Гелевая карта из 6 микропробирок, содержит полиспецифический антиглобулин и используется для определения антител на поверхности эритроцита и в сыворотке. 1 упаковка 50 штук | упаковка | 20 | ТОО Дельрусс РК
| Гемолизирующий реагент (Coslitic reagent) для определения гемоглобина , прозрачная бесцветная жидкость. Объем флакона 500 мл | Реагент для определения гемоглобина , прозрачная бесцветная жидкость. Объем флакона 500 мл | флакон 500мл | 6 | ТОО ШыгысМедТрейд | февраль: 2; июнь: 2; октябрь: 2
| Глюкоза ГОСТ 975-88,белый порошок кристаллы ХЧ | ГОСТ 975-88,белый порошок кристаллы ХЧ с длительном сроком годн | кг | 2 | ТОО Крисаналит / ТОО Алита | bar: январь; апрель
| Дез. средство концентрированное в канистрах по 5 литров для текущей дезинфекции | В качестве действующего вещества должно содержать глутаровый альдегид не больше 1%, глиоксаль не менее 7%, смесь четвертично-аммониевых соединений в диапозоне от 23-25,5%. рН 1% раствора 4,5. Срок годности рабочих растворов не менее 30 дня. Средство не должно содержать тритичных амминов, ортофталиевого альдегида, активного хлора, перекиси водорода, кислот и спиртов. Не должно фиксировать органические загрязнения, и обладать возможность проведения дезинфекции ИМН совместно с ПСО. Средство не должно требовать смывания с поверхности и относиться к 4 кл малоопасных соединений, и быть разрешено к использованию. Дезинфекции поверхности по вирусному режиму при концентрации рабочего раствора не более 0,1% при времени экспозиции 90минут (для получения не менее 1000л рабочего раствора с 1 л концентрата). | литр | 100 | ПК Аврора | февраль: 50; июнь: 50
| Дез. средство концентрированное в канистрах по 5 литров для текущей дезинфекции | Дезинфицирующее средство для дезинфекции поверхностей, оборудования, ИМН и др. В качестве действующих веществ должно содержать N,N-бис-(3-аминопропил) додециламина в диапозоне 9,3- 10,5%; алкилдиметилбензиламмоний хлорид 1,2-3,6%; N.N-дидецил-N,N- диметиламмоний хлорид 6,0 -6,5 %. Не должно содержать в своем составе альдегидов, фенолов, активного хлора, производных гуаниинов, перекиси водорода а также различных видов спиртов. Срок хранения рабочих растворов не менее 14 дней. Средство должно обладать бактерицидной (в том числе в отношении возбудителей туберкулеза), вирулицидной (в том числе в отношении вируса полиомиелита, гепатитов, ВИЧ, гриппа и др), фунгицидной (включая грибы рода Кандида и Трихофитон) активностью, а также обладать хорошими моющими и дезодорирующими свойствами. Средство предназначено для текущей и заключительной дезинфекции поверхностей и различных объектов, для дезинфекции и предстерилизационной очистки ИМН (в том числе совмещенной в одном этапе). - Дезинфекции поверхностей по вирусному режиму при концентрации рабочего раствора не более 0,1% (для получения не менее 1000 литров рабочего раствора с 1л концентрата). | литр | 100 | ПК Аврора | февраль: 50; июнь: 50
| Дез. средство концентрированное в канистрах по 5 литров для текущей дезинфекции | Средство для дезинфекции поверхности, оборудования, ИМН. В качестве действующих веществ- должно содержать комплекс кислот (молочная, гликолевая, оксиэтилидендифосфоновая) суммарно не менее 26,5%, а также ЧАС до 5,5%. Не должно содержать в своем составе альдегидов, фенолов, активного хлора, производных гуанидина. Срок годности рабочих растворов должен составлять не менее 14 суток. Средство должно обладать бактерицидным (в отношении различных грамотрицательных и грамположительных бактерий (должно быть тестировано на Mycobacterium terrae)), вирулицидным (в отношении возбудителей ECHO, полиомиелита; гриппа, ОРВИ, короновируса, вирусов гепатитов, ВИЧ,) фунгицидной и спороцидной активностью. Средство должно обладать способностью нейтрализировать запахи гнили, мочи и др. Не оставлять разводов, не портить обрабатываемые объекты, не фиксировать органические загрязнения, не коррозировать металлы. Средство предназначено для текущей и заключительной дезинфекции поверхностей и различных объектов, для дезинфекции и предстерилизационной очистки изделий мед. назначения (включая жесткие и гибкие эндоскопы, инструменты к ним, хирургические инструменты). Средство должно обладать утвержденным режимом дезинфекции поверхностей в отношении вирусов при концентрации не более 0,1% при времени экспозиции 45 минут (для получения не менее 1000литров рабочего раствора с 1л концентрата). | 20 канистр по 5 л (100л) | 100 | ПК Аврора | май: 50; август: 50
| Дез. средство с ручным распылителем для экстренной дезинфекции флакон по 0,75 л. | Средство представляет собой прозрачную бесцветную жидкость с характерным запахом спирта. В качестве действующих веществ содержит: н-пропанол - 53%, дидецилдиметиламмония хлорид - 0,2 %. экспозиция при нанесении не более 5 минут.Средство выпускается в пластиковых бутылках вместимостью 0.75 л. Срок годности средства - 5 лет от даты изготовления. | шт | 50 | ПК Аврора
| Дез. средство, для обеззараживания биологической жидкости (в гранулах), хлорсодержащее. | Состав: 99,8% натриевой соли дихлоризоциануровой кислоты, рН – 5,0 – 7,0. В гранулах, содержащие 56% активного хлора. Срок годности средства – 5 лет в невскрытой упаковке производителя, рабочих растворов – 5 суток. Средство выпускается в полимерных тарах с мерной ложкой внутри вместимостью в 1 кг. | кг | 50 | ПК Аврора
| Диагностикум бруцеллезный антигенный жидкий для реакции агглютинации фл по 15мл в коробке 4 | Гомогенная жидкость синего цвета, состоящая из убитых нагреванием бруцелл в 6%-ном растворе натрия хлористого. | упаковка | 5 | Аурамедик | bar: июнь; август to октябрь; декабрь
| Дилюент (CDS HEMATOLOG DILUENT) Каталож. № 501-320для промывки гематологического анализатора в канистре.Объем канистры 20 л. | Изотонический раствор, прозрачная бесцветная жидкость, для промывки гематологического анализатора в канистре.Объем канистры 20 литров. | канистра 20л | 4 | ТОО ШыгысМедТрейд | февраль: 2; ноябрь: 2
| Дилюент REF 8-879 // Mythic 18 Diluent HM18-009-20 я промывки анализатора Mythic 18 (закрытая система), канистра по 20 литров | Изотонический раствор для промывки анализатора Mythic 18 (закрытая система), канистра по 20 литру // | упаковка | 1 | ТОО Альянс | bar: май
| Дилюент(CELL PACK) Каталожный № 834.00.11.68 - 875 для промывки гематологического анализатора в канистре.Объем канистры 20 литров. | Изотонический раствор, прозрачная бесцветная жидкость, для промывки гематологического анализатора в канистре.Объем канистры 20 литров. | канистра 20л | 8 | ТОО ШыгысМедТрейд | март: 2; июнь: 2; сентябрь: 2; ноябрь: 2
| Заменяемые крышечки. Расходный материал. в коробке 100 шт. | Расходный материал. Заменяющие крышечки в коробке 100 шт. | набор | 5 | ТОО Медицина Алемы | апрель: 2; октябрь: 1; декабрь: 2
| Калий хлористый КCI«чда». ГОСТ 4234-65. белый кристаллический порошок растворимый в воде | КCI«чда». ГОСТ 4234-65. белый кристаллический порошок растворимый в воде | кг | 0.3 | Крисаналит / Алита | февраль: 0.3
| Кожный антисептик, гелеобразный, еврофлакон 1 л. | Средство представляет собой готовый к применению кожный антисептик в виде слегка опалесцирующей гелеобразной массы (гель) от бесцветной до светло-жёлтого цвета с характерным спиртовым запахом. Средство содержит: 63 % н-пропанола, 0,2 % пироктон оламина, воду, а также смягчающие кожу компоненты и функциональные добавки. Средство выпускается в полимерных ёмкостях вместимостью 60 мл, 90 мл, 150 мл, 0,5л, 1,0л, 5,0л. Срок годности средства –5 лет от даты изготовления. | флаконы по 1 л.) | 80 | ПК Аврора
| Колба стеклянная мерная 200 мл | стеклянная мерная V= 200мл | шт | 2 | Крисаналит | февраль: 2; март: -; апрель: -
| КомбиБест ВИЧ1,2 АГ/АТ - стрип ( Д - 0152) | Скрининговый набор реагентов предназначен для одновременного выявления антигена Р24 ВИЧ-1 и антител кВИЧ-1 и ВИЧ-2 всыворотке (плазме) крови. Микропланшеты стрипованные по 8 лунок, 96 анализов.Набор содержит: планшет, положительный контрольный образец , отрицательный контрольный образец, коньюгат, раствор для разведения сывороток, раствор для разведения конъюгата, раствор для предварительного разведения,концентрат фосфатно – солевого буферного раствора с твином, субстратный буферный раствор, тетраметилбензидин, стоп-реагент. |  | 7 | ТОО Сварз | август: 2; октябрь: 2; декабрь: 3
| Комплект (принадлежностей) Trima Accel с пробоотборником и камерой лейкоредукции LRC для тромбоцитов, плазмы, эритроцитов с автоматической подачей плазмозамещающего раствора для хранения тромбоцитов 80410 | Однократного применения, стерильный, апирогенный | шт | 156 | ТОО Оптоник | февраль: 24; апрель: 24; июнь: 24; август: 24; октябрь: 24; декабрь: 36
| Комплект гемаконов счетверенных для разделения большого объема тромбоцитов на терапевтические дозы |  |  | 50
| Комплект гемаконов счетверенных с двумя лейкофильтрами Leucoflex и Plasmaflex (конфигурация Тop and Вottom) | Система из 4х контейнеров с антикоагулянтом CPD, добавочным раствором SAGM, с двумя фильтрами для фильтрации компонентов, дополнительным контейнером для сбора первой порции крови и взятия образцов (Bactivam), протектором иглы (Secuvam), адаптером для вакуумных пробирок (Vacuvam). Получаемые компоненты: лейкофильтрованная плазма, лейкофильтрованная эрвзвесь, лейко-тромбоцитарный слой. | шт | 1428 | ТОО Фарм Трейд НТ | март: 360; май: 360; июль: 360; сентябрь: 348
| Комплект гемаконов счетверенных с лейкофильтром Leucoflex LXT (конфигурация Тop and Top) | Система из 4х контейнеров с антикоагулянтом CPD, добавочным раствором PAGGSM, фильтром для фильтрации цельной крови, дополнительным контейнером для сбора первой порции крови и взятия образцов (Bactivam), протектором иглы (Secuvam), адаптером для вакуумных пробирок (Vacuvam). Получаемые компоненты: лейкофильтрованная плазма, лейкофильтрованная эрвзвесь. | шт | 8076 | ТОО Фарм Трейд НТ | февраль: 1440; апрель: 1440; июнь: 1440; август: 1440; октябрь: 1440; декабрь: 1440
| Комплект для вирусинактивации тромбоцитов большого объёма на аппарате Intercept | Однократного применения, стерильный, апирогенный | шт | 336 | ТОО Синафарм | февраль: 48; апрель: 48; июнь: 48; август: 48; октябрь: 48; декабрь: 48
| Комплект для вирусинактивации тромбоцитов большого объёма на аппарате Mirasol | Однократного применения, стерильный, апирогенный | шт | 300 | ТОО Оптоник | январь: 50; март: 50; май: 50; июль: 50; сентябрь: 50; ноябрь: 50
| Комплект принадлежностей для аппаратного тромбоцитафереза на МСS | Однократного применения, стерильный, апирогенный + антикоагулянт | шт | 360 | ТОО Синафарм | март: 64; май: 72; июль: 72; сентябрь: 72; ноябрь: 80
| Комплект расходных материалов для детекции и идентификации ВГВ,ВГС,ВИЧ KIT S201 COBAS T-SCRN MPX 96T EXPT-IVD CE,V2.0 | Наименование: Реагентные кассеты cobas TaqScreen MPX v2.0 с растворами и расходными материалами в комплектеТест cobas TaqScreen MPX v2.0, предназначенный для использования с системой cobas s 201, является качественным in vitro тестом для прямого выявления РНК вируса иммунодефицита человека 1 типа (ВИЧ-1) группы M, РНК вируса иммунодефицита человека 1 типа группы O, РНК вируса иммунодефицита человека 2 типа (ВИЧ-2), РНК вируса гепатита С (ВГС) и ДНК вируса гепатита В (ВГВ) в человеческой плазме.Данный тест предназначен для скрининга доноров на ВИЧ-1 группы M, ВИЧ-1 группы O, ВИЧ-2, РНК ВГС и ДНК ВГВ в образцах плазмы доноров, в том числе доноров цельной крови и компонентов крови, и прочих живых доноров.В комплект поставки входит следующие растворы и расходные материалы: Растворы:Реагентные растворы: Тест cobas TaqScreen MPX v2.0, 96 тестов который состоит из четырех кассет:1. MPX2 CS1 (Кассета с магнитными стеклянными частицами) 2 x 48 тестов, 2 x 7.0 мл ( Состав: 93% Изопропанол)2. MPX2 CS2 (Кассета с лизирующим реагентом) 2 x 48 тестов, 2 x 78 мл (Состав: Дигидрат цитрата натрия, 42.5% гуанидин тиоцианат, < 14% полидоканол, 0.9% дитиотрейтол) 3. MPX2 CS3 (Мульти-реагентная кассета MPX2) 2 x 48 тестов, 2 x 3.8 мл; EB (Буфер для элюции) 2 x 7.0 мл.4. MPX2 CS4 (Кассета тест-специфичных реагентов MPX2) 2 x 48 тестов; MPX2 MMX-R1 (MPX2 реагент 1мастермикса) 2 x 3.0 мл, MPX2 MMX-R2 (MPX2 реагент 2 мастермикса) 2 x 2.5 мл; MPX2 IC (Внутренний контроль MPX2) 2 x 15 млНабор контрольных растворов cobas TaqScreen MPX v2.0, 6 наборов:1. MPX M (+) C, v2.0 (cobas® TaqScreen MPX Multi-Positive Control, v2.0) (MPX Мульти-позитивный контроль, версия 2.0) 6 x 1.6 мл.2. MPX О (+) C, v2.0 (cobas® TaqScreen MPX HIV-1 O Positive Control, v2.0) (HIV-1 O позитивный контроль, версия 2.0) 6 x 1.6 мл3. MPX 2 (+) C, v2.0 (cobas® TaqScreen MPX HIV-2 Positive Control, v2.0) (HIV-2 позитивный контроль, версия 2.0) 6 x 1.6 мл4. МРХ (-) C, v2.0 (cobas® TaqScreen MPX Negative Control, v2.0) [cobas TaqScreen негативный контроль, версия 2.0 (человеческая плазма)] 6 x 1.6 мл.Промывочный раствор: cobas TaqScreen 5.1 L1. TS WR (промывочный реагент cobas TaqScreen) (каталожный номер: 4404220190).расходные материалы:• Элементы для обработки образцов (SPU) (каталожный номер: )• Входящие пробирки для образцов (S-пробирки) со штрих-кодовыми клипсами (каталожный номер: )• Упаковка с K-наконечниками (каталожный номер: )• Упаковка с K-пробирками (каталожный номер: )• Одноразовые наконечники CO-RE (1000 µL), с фильтром (каталожный номер: )• Архивные плашки со штрих-кодовой маркировкой (каталожный номер: )• Крышки для архивных плашек (каталожный номер: )Наличие регистрации в Республики Казахстан | тесты | 1334 | ТОО Медицина Алемы | май: 367; август: 300; октябрь: 300; декабрь: 367
| Компопласт однокамерный, полимерный, стерильный, апирогенный, однократного использования | Однокамерный, полимерный, стерильный, апирогенный, однократного использования | шт | 6000 | ТОО Альянс-Фарм | апрель: 1200; июнь: 1200; август: 1200; октябрь: 1200; декабрь: 1200
| Контейнер (мешок) для сбора плазмы REF692 на аппарате автоматического донорского плазмафереза РСS-2 | Однократного применения, стерильный, апирогенный | шт | 36 | ТОО Синафарм | 36 | 0 | 0 | 0 | 0 | 0 | 0 | 0 | 0 | 0 | 0 | 0
| Контроль качества Акросс, в наборе 4 пробирки по 6 мл | Пробирки с цельной кровью, предназначены для проверки рабочих характеристик материалов в ходе плановых тестов , в наборе 4 пробирки по 6 мл | набор | 12 | ТОО Дельрусс РК | январь: ежемесячная поставка по 1 набору согласно графику выпуска ( в соответствии со сроком годности)
| Контрольная кровьPara 12 Extend 3×2,5ml (1L, 1N, 1H) | Набор контрольных образцов крови с нормальным, высоким и низким содержанием показателей крови. 3×2,5ml (1L, 1N, 1H) | набор | 24 | ТОО ШыгысМедТрейд |  |  | 2 | 2 | 2 | 2 | 2 | 2 | 2 | 2 | 2 | 2 | 2 | 2
| Контрольная кровь SYSMEX EIGHTCHECK-3WP каталожный номер 59816 3×2,5ml (L, N, H) | Набор контрольных образцов крови с нормальным, высоким и низким содержанием показателей крови. 3×2,5ml (L, N, H) | набор | 12 | ТОО ШыгысМедТрейд | bar: март to февраль
| Контрольная сыворотка для электрофореза (Реагент 1: Лиофилизованная контрольная сыворотка -3 шт*2 мл . Реагент 2: Растворитель.) | Контрольная сыворотка для биохимических исследований – лиофилизованная , приготовленная на основе сыворотки крови человека, сухая пористая масса желтого цвета расфасована в стеклянные флаконы темного стекла. СОСТАВ НАБОРА Реагент 1: Лиофилизованная контрольная сыворотка -3 шт*2 мл . Реагент 2: Растворитель. | набор | 4 | ТОО Медицина Алемы | bar: март; июнь; сентябрь; декабрь
| Контрольная сыворотка норма (лиофилизированная) (производство «CORMAY» Польша) | В одном наборе 3 флакона , сухая сыворотка лиофилизированная желтого цвета. | набор | 4 | ТОО Телфин | bar: февраль; май; август; ноябрь
| Контрольная сыворотка патология (лиофилизированная) (производство «CORMAY» Польша) В одном наборе 3 флакона | В одном наборе 3 флакона , сухая сыворотка лиофилизированная желтого цвета. | набор | 4 | ТОО Телфин | bar: февраль; май; август; ноябрь
| Контрольные реагенты второго уровня для анализатора HemoCueHb 201 в упаковке 2 флакона по 1 мл | Контрольные реагенты второго уровня для анализатора HemoCueHb 201,для проведения ВЛК исследований в упаковке 2 флакона по 1 мл | набор | 6 | ТОО Медицина Алемы | bar: март; май; июль; сентябрь; ноябрь; январь
| Контрольные реагенты первого уровня для анализатора HemoCueHb 201 в упаковке 2 флакона по 1 мл | Контрольные реагенты первого уровня для анализатора HemoCueHb 201,для проведения ВЛК исследований в упаковке 2 флакона по 1 мл | набор | 6 | ТОО Медицина Алемы | bar: март; май; июль; сентябрь; ноябрь; январь
| Контрольные эритроциты для прямой пробы Кумбса | Контрольные эритроциты ,содержат 3-5% эритроцитарную суспензию, сенсибилизированную анти-D в буферном растворе, содержащем консервант, в наборе 1 пробирка по 10 мл | набор | 2 | ТОО Дельрусс РК | bar: март; август
| Контрольный реагенты третьего уровня для анализатора HemoCueHb 201 в упаковке 2 флакона по 1 мл | Контрольный реагенты третьего уровня для анализатора HemoCueHb 201,для проведения ВЛК исследований в упаковке 2 флакона по 1 мл | набор | 6 | ТОО Медицина Алемы | bar: март; май; июль; сентябрь; ноябрь; январь
| Кофеин бензоат 20% 1мл х10амп. | 1мл х10амп. | упак | 6 |  | ноябрь: 6
| Лизирующий реагент (STROMATOLYSER-WH) Каталожный № 8 - 877 Во флаконе объемом 0,5.литра. В упаковке 3 флакона | SYSMEX КХ21СNFREE «НОВАЯ ФОРМУЛА» Реагент для определения гемоглобина и лейкоцитов, прозрачная бесцветная жидкость. Во флаконе объемом 0,5.литра. В упаковке 3 флакона | упаковка по 3фл по 500мл | 2 | ТОО ШыгысМедТрейд | bar: февраль; август
| Лейкопластырь |  | шт | 30 |  | февраль: 30
| Мазь оксалиновая 0,25% | Для профилактики гриппа | шт | 12
| Марля Х/б, медицинская | Х/б, медицинская | м2 | 1000 |  | август: 1000
| Маска медицинская с металлическим фиксатором для носа, на резинке. | Однократного применения, нестерильная ,с металлическим фиксатором на носу, на резинке. | шт | 1000 |  | июль: 1000
| Масло иммерсионное для микроскопии | Тип А ( классическое) - 100мл | шт | 3 | ТОО Крисаналит | bar: май; ноябрь
| Мембрана пленочная микрофильтрационная | Полоски для электрофореза белков и гемоглобина, предназначены для определения уровня фракций белков, гемоглобина и липопротеинов в образцах крови человека, с нанесенной натриевой солью карбоксиметилцеллюлозы.Прямоугольный лист Толщина 100-180 мкм, ширина 57 мм, длинна 140 мм (с перфорацией), средний размер пор 0,22 мкм В одной упаковке 50 шт. | шт | 5 | ТОО Медицина Алемы | апрель: 2; сентябрь: 3
| Микрокюветы для анализатора гемоглобина HEMOCUE PLAZMA\LOW Каталожный №110302 | Пластиковые микрокюветы HB 4×25PCS, в групповой упаковке - пластмассовой тубе по 25 штук. Одна общая картонная упаковка содержит 100 микрокювет (в коробке 5 пластмассовых туб по 25 кювет) | упаковка | 8 | ТОО Медицина Алемы | февраль: 3; июль: 3; ноябрь: 2
| МПА (ГРМ-агар) | питательный агар для культивирования микроорганизмов сухой. Порошок светло-желтого цвета | кг | 1 | Аурамедик | bar: ноябрь
| Набор для окрашивания мазков по Грамму | Набор реагентов для окрашивания мазков по Грамму ТУ9389-083-70423725-2007состав набора: генцианвиолет раствор Люголя раствор сафранина | набор | 1 | Аурамедик | bar: январь
| Набор магистралей для сбора плазмы (методом аппаратного плазмафереза на РСS-2) | Однократного применения, стерильный, апирогенный | шт | 36 | ТОО Синафарм | 36 | 0 | 0 | 0 | 0 | 0 | 0 | 0 | 0 | 0 | 0 | 0
| Набор реагентов для иммуноферментного выявления HBsAg в сыворотке (плазме) и препаратах крови человека (иммуноглобулины, интерфероны, криопреципитат, альбумин)(0556) | «Сэндвич» ИФА, метод одностадийный, с однократным внесением конъюгата, с чувствительностью 0,05МЕ/мл и 0,05 ед П-Э/мл; и 0,01МЕ/мл и 0,01 ед П-Э/мл при разных процедурах проведения анализа. Количество определений 96, формат планшета стрипированный. Возможность использования набора в автоматических анализаторах открытого типа. Жидкий слабоположительный образец с концентрацией 0,2±0,1 МЕ/мл HBsAg, контрольный положительный образец с концентрацией 4,0±2,0 МЕ/мл HBsAg. Объем исследуемого образца не более 100 мкл. Объемное равенство контролей и образцов. Возможность проведения ферментативной реакции с хромогеном в защищенном от солнечного света месте при 18-25ºС или при 37ºС. Условия проведения анализа с использованием шейкера, количество протоколов проведения ИФА не менее 4. Срок годности набора 24 мес., дробное использование набора может быть реализовано в течение 12 мес. Наличие пленки для заклеивания планшета, ванночек для реагентов, наконечников для пипеток, унифицированных неспецифических компонентов ФСБ-Т, стоп-реагента. Минимальное время проведения реакции не более 1ч 20 мин. Возможность транспортирования при температуре до 25ºС не менее 9 сут. Наличие регистрационного удостоверения. | набор | 16 | ТОО Сварз | июль: 4; сентябрь: 4; октябрь: 4; декабрь: 4
| Набор реагентов для иммуноферментного выявления и подтверждения присутствия HBsAg (0558) | «Сэндвич» ИФА, метод одностадийный, с однократным внесением конъюгата, с чувствительностью 0,05МЕ/мл (0,05нг/мл) и 0,01МЕ/мл (0,01нг/мл) при разных процедурах. Количество определений 48, формат планшета стрипированный. Жидкий слабоположительный образец с концентрацией 0,2±0,1 МЕ/мл (HBsAg ayw 3 субтипа, контрольный положительный образец с концентрацией 4±2 МЕ/мл HBsAg ayw 2 субтипа, объем сыворотки или плазмы крови не более 100 мкл. Объемное равенство контролей и образцов. Стандартизация условий проведения ферментативной реакции с хромогеном в термостате при 37ºС, условия проведения анализа с использованием шейкера, количество протоколов проведения ИФА не менее 6. Срок годности набора 12 мес. дробное использование набора может быть реализовано в течение всего срока годности. Наличие пленки для заклеивания планшета, пакета для планшета типа "зип-лок", ванночек для реагентов, наконечников для пипеток, унифицированных неспецифических компонентов ФСБ-Т, стоп-реагента. Минимальное время проведения реакции не более 1ч 20 мин. Возможность транспортирования при температуре до 25ºС не менее 9 сут. Наличие регистрационного удостоверения. | набор | 5 | ТОО Сварз | июль: 1; сентябрь: 1; октябрь: 1; декабрь: 2
| Набор реагентов для определения активности фактора Виллебранда на агрегометре фирмы Биола. Каталожный номер АГ-5 | Набор реагентов для определения активности фактора активности фактора Виллебранда на 30 определений. В состав набора входит:- тромбоциты 2фл - ристомицин 2фл - плазма калибратор 1фл – 1мл - буфер 1фл – 5мл | набор | 6 | ТОО МедиоАртЛаб | апрель: 6
| Наконечники одноразовые 300мкл | Финляндия Biohit | шт | 60000 | ТОО Телфин | февраль: 10000; апрель: 10000; июль: 10000; сентябрь: 10000; ноябрь: 20000
| Натрий гидроосид микрогранулы NаОН | ХЧ ГОСТ 4328-77 изм 1.2. С длительным сроком годности | кг | 0.2 | ТОО Крисаналит / ТОО Алита | январь: 0.2; апрель: 0.2
| Натрий лимоннокислый 3х замещенный 5,5водный | ГОСТ 22280-760 ЧДА | кг | 1.7 | ТОО Крисаналит / ТОО Алита | январь: 1; февраль: 0.2; апрель: 0.5
| натрий углекислый безводный | Хим. формула Na2CO3«чда» ГОСТ 83-79 кристаллический порошок белого цвета. Гарантийный срок хранения 1год | кг | 0.4 | ТОО Крисаналит / ТОО Алита | февраль: 0.4
| Натрий хлористый ХЧ, кристаллический | Хим.формула NaCI «хч». ГОСТ 4233-77 крист.порошок белого цвета. Гарант.срок хранения 1год | кг | 0.2 | ТОО Крисаналит / ТОО Алита | июль: 0.2
| Нитроглицерин 0,5 мг х 40 таб | 0,5мг х 40 табл. | упак | 3 |  | март: 3
| Ножницы | металлические J-22-006 (нержавеющие) | шт | 2 | ТОО Телфин | февраль: 2
| Одноразовые микрокюветы для анализатора HEMOCUE Hb201+ | Микрокюветы одноразового использования предназначены для определения гемоглобина экспресс-методом на анализаторе HEMOCUE Hb201+ Микрокюветы для определения гемоглобина изготовлены из полистирола и представляют собой емкость объемом около 10 микролитров. Емкость микрокюветы заполнена реагентами.Расстояние между стенками микрокюветы составляют 0,13 мм | штука | 16000 | ТОО Медицина Алемы | март: 2000; апрель: 2000; май: 2000; июнь: 2000; июль: 2000; август: 2000; сентябрь: 2000; октябрь: 2000
| Очищающий раствор – С CLEANING SOLUTION | Прозрачная бесцветная жидкость, для очисткигематологического анализатора в пластмассовом флаконе. Объем флакона 50мл | флакон 50мл | 3 | ТОО ШыгысМедТрейд | bar: февраль; июнь; ноябрь
| Очищающий раствор SYSMEX CORPORATION CELLCLEAN CL-50 Каталожный № 834-0162-1 | Прозрачная бесцветная жидкость, для промывки гематологического анализатора во флаконе. Объем флакона 50мл | флакон 50мл | 2 | ТОО ШыгысМедТрейд | bar: июнь; октябрь
| Перекись Водорода 3% ,50 мл | 3% аптечного приготовления, 50 мл | Фл. | 34 | ТОО Альянс-Фарм | январь: 34
| Перекись водорода медицинская 30-40% канистры по 5 или 10 кг. | - содержание перекиси водорода – 30-40% | кг | 300 | ТОО Алита | 25 | 25 | 25 | 25 | 25 | 25 | 25 | 25 | 25 | 25 | 25 | 25
| Перчатки не стерильные медицинские размер S (6-7) | Диагностические нитриловые, текстурированные, неопудренные, нестерильные размер S (6-7) | пара | 6000 | ТОО Телфин | февраль: 1000; апрель: 1000; июнь: 1000; август: 1000; октябрь: 1000; декабрь: 1000
| Перчатки не стерильные медицинские размер М (7-8) | Медицинские диагностические (смотровые) одноразовые нестерильные нитриловые неопудренные для защиты рук, размер М (7-8) | Шт. | 9000 | ТОО Телфин | февраль: 1000; апрель: 2000; июнь: 1000; август: 2000; октябрь: 2000; декабрь: 1000
| Плазма сухая кроличья цитратная | ТУ 9389-082-70423725-2007. Стерильная пористая масса белого, бледно-розового или светло-желтого цвета в ампу-ле или во флаконе объемом 1-2мл. 10 ампул в картонной коробке | набор | 1 | ТОО Контакт | bar: апрель
| Планшеты одноразовые для определения группы крови пластик 80-гнездные | пластик 80-гнездные | шт | 250 | ТОО Альянс | 20 | 20 | 20 | 20 | 20 | 20 | 20 | 20 | 20 | 20 | 20 | 20
| Поверхностный а/г вируса гепатита В, калибратор | Калибраторы HBsAg Qualitative Calibrators предназначены для калибровки системы ARCHITECT i System при качественном определении и подтверждении наличия поверхностного антигена вируса гепатита В (HBsAg) в сыворотке и плазме крови человека с использованием тест-систем HBsAg Qualitative. 2 флакона (по 4,0 мл) калибраторов HBsAg Qualitative. Калибратор 1 содержит инактивированный очищенный HBsAg человека (подтип ad) в фосфатном буфере с бычьей и человеческой плазмой крови, реактивной на HBsAg и не реактивной на HIV-1 RNA или HIV-1 Ag, анти-HIV-1/HIV-2 и анти-HCV. Калибратор 2 содержит фосфатный буфер с бычьей и человеческой плазмой крови, не реактивной на HBsAg, HIV-1 RNA или HIV-1 Ag, анти-HIV-1/HIV-2 и анти-HCV. Консерванты: ProClin 300 и ProClin 950. В анализе HBsAg Qualitative калибраторы 1 и 2 используются для оценки правильности калибровки и для расчета порогового значения теста. | набор | 2 | ТОО Медицина Алемы | bar: июнь; декабрь
| Поверхностный а/г вируса гепатита В, контроль | Контроли HBsAg Qualitative Controls предназначены для оценки во производимости теста и выявления системных аналитических отклонений анализатора. При качественном определении и подтверждении наличия поверхностного антигена вируса гепатита В (HBsAg) в сыворотке и плазме крови человека с использованием тест-систем HBsAg Qualitative. 2 флакона (по 8,0 мл каждый) контролей HBsAg Qualitative: Отрицательный контроль и Положительный контроль). Отрицательный контроль приготовлен в рекальцинированной плазме крови человека; не реактивен на HBsAg. Положительный контроль содержит инактивированный очищенный HBsAg человека (подтипы ad/ay) в фосфатном буфере с бычьей и человеческой плазмой крови, реактивной на HBsAg. Консерванты: ProClin 300 и ProClin 950. | набор | 4 | ТОО Медицина Алемы | bar: апрель; июль; октябрь; декабрь
| Поверхностный а/г вируса гепатита В, реагент 2000 (1-уп 2000 т.)(скрининг). | Анализ HBsAg Qualitative является хемилюминесцентным иммуноанализом на микрочастицах (ХИАМ) для качественного определения поверхностного антигена вируса гепатита В (HbsAg) в сыворотке и плазме крови человека. Микрочастицы: 1 или 4 флакона (по 6,6 мл флакон для 100 тестов/27,0 мл флакон для 500 тестов) микрочастиц, сенсибилизированных антителами к HBs (мышиные, моноклональные, IgM, IgG) в МЕС буфере с протеиновыми стабилизаторами. Минимальная концентрация: 0,0675% твердых веществ. Консервант: ProClin 300. Конъюгат: 1 или 4 флакона (5,9 мл на 100 тестов/26,3 мл на 500 тестов) коньюгата: анти-HBs (козьи, IgG) акридин-меченый коньюгат в МЕС буфере с протеиновыми стабилизаторами (бычьими или из плазмы крови человека, не реактивной на HbsAg, HIV-1 RNA или HIV-1 Ag, анти-HIV-1/HIV-2 и анти-HCV). Минимальная концентрация: 0,25 мкг/мл. Консервант: ProClin 300. Разбавитель образца: 1 флакон (100 мл) ручного разбавителя, содержащего рекальцинированную плазму крови человека, не реактивную на HbsAg, HIV-1 RNA или HIV-1 Ag, анти-HIV-1/HIV-2, анти-HCV и анти-HBs. Консервант: противомикробный препарат и ProClin 300. Воспроизводимость: погрешность составляет ≤ 10% общего КВ для образцов в диапазоне от 1,00 до 2,50 S/CO. Специфичность > 99,5%. Чувствительность теста составляет 99,80% (505/506) с 95%-ным доверительным интервалом от 98,90 – 99,99%.. Аналитическая чувствительность: Тест HbsAg Qualitative разработан в соответствии с CTS, чтобы иметь анатилитическую чувствительность ≤ 0,130 МЕ/мл. | набор | 4 | ТОО Медицина Алемы | bar: июнь; сентябрь; ноябрь to декабрь
| Преднизалон | 30мг х 3амп. | упак | 3 |  | март: 3
| Предохранительные крышечки | Расходный материал. Предохранительные крышечки в коробке 200 шт | набор | 4 | ТОО Медицина Алемы | bar: июнь; сентябрь; ноябрь to декабрь
| Препарат железа | Сорбифер | мл | 140 |  | сентябрь: 35; октябрь: 35; ноябрь: 35; декабрь: 35
| Пробирка вакутейнер 5 мл с разделительным гелем | BD Vaсutainer с активатором свертывания и гелем разделения сыворотки 5 мл с желтой крышкой | шт | 12000 | ТОО ОМБ-Казахстан | апрель: 2400; июнь: 2400; август: 2400; октябрь: 2400; декабрь: 2400
| Пробирка вакутейнер К2 ЭДТА 9 мл | К2 ЭДТА 9 мл с сиреневой крышкой BD Vacutainer | шт | 2400 | ТОО ОМБ-Казахстан | сентябрь: 1200; ноябрь: 1200
| Пробирка вакутейнер К2ЭДТА - 4 мл | К2 ЭДТА 4 мл с сиреневой крышкой BD Vacutainer | шт | 2000 | СК-Фармация | октябрь: 1000; декабрь: 1000
| Пробирка микроцентрифужная типа "Эппендорф" | пластиковые на 2 мл | шт | 2400 | ТОО Альянс | 200 | 200 | 200 | 200 | 200 | 200 | 200 | 200 | 200 | 200 | 200 | 200
| Пробирка с красной пробкой 5 мл, стеклянная | Без добавок! Стекло! 5мл | шт | 1200 |  | 100 | 100 | 100 | 100 | 100 | 100 | 100 | 100 | 100 | 100 | 100 | 100
| Пробки резиновые медицинские под флаконы | Марка 52-59911 |  | 5000 | ТОО Телфин | апрель: 5000
| Промывочный раствор (1лх4) | Промывающий буфер Предназначен для промывки рабочих емкостей, ячеек и соединительных трубок анализатора. Промывающий буфер представляет собой солевой раствор фосфатного буфера. Консерванты антимикробные агенты. | набор | 50 | ТОО Медицина Алемы | июнь: 10; сентябрь: 10; ноябрь: 10; декабрь: 10
| Раствор антикоагулянта для проведения процедур автоматического афереза (АСД-А) 500 мл | Стерильный, апирогенный | шт | 156 | ТОО Синафарм | февраль: 24; апрель: 24; июнь: 24; август: 24; октябрь: 24; декабрь: 36
| Раствор Пре-триггера (1х4л) | Раствор пре-триггераПредназначен для отщепления акридиновой метки от комплекса антиген-антитело. Раствор пре-триггера состоит из бидистиллированной воды (99,88%), содержащей перекись водорода в концентрации1.32%.Хранить при температуре 2-8˚С | набор | 20 | ТОО Медицина Алемы | июнь: 5; сентябрь: 5; ноябрь: 5; декабрь: 5
| Раствор Триггера (1Lx4) for 12000 | Раствор триггера Предназначен для инициализации реакции хемилюминесценции молекулой акридиниума. Раствор Триггера состоит из бидистиллированной воды (99,6%), содержащей гидроксид натрия в концентрации 1,4% ( по массе).Хранить при температуре 2-8˚Смай2. | набор | 15 | ТОО Медицина Алемы | июнь: 4; сентябрь: 3; ноябрь: 3; декабрь: 5
| Реагент Anti-D моноклональный IgG+ IgМ | Раствор антител анти-D диагностический жидкий в качестве дополнительного, уточняющего реагента для выявления частичных вариантов антигена D ,для анализатора Акросс флаконы по 10 мл | флаконы | 2 | ТОО Сварз | bar: март; август
| Реагент ID- DiaClon Anti-D | Раствор моноклональных антител анти- RH1(D)/RHW1, флаконы по 5 мл | флаконы | 6 | ТОО Сварз | bar: март to август
| Реагент ID- DiaPanel | 0,8% суспензия эритроцитов доноров в консервирующем растворе, флаконы 11х4мл | панели | 2 | ТОО Сварз | bar: март; август
| Реагент ID-DiaCell I-II-III | 0,8% суспензия эритроцитов доноров в консервирующем растворе, предназначенные для скрининга антител в непрямом антиглобулиновом тесте флаконы 3х10мл | панели | 13 | ТОО Сварз | январь: по 1 набору каждые 4 недели, согласно графику выпуска.
| Реагент ID-DiaCell ABO A1, B | 0,8% суспензия эритроцитов доноров в консервирующем растворе, флаконы 2х10мл | панели | 13 | ТОО Сварз | январь: по 1 набору каждые 4 недели, согласно графику выпуска.
| Реагент для ухода за зондом | Кондиционирующий раствор для дозирующей иглы. Используется при проведении ежедневной процедуры техобслуживания. Дозирующая игла пипеттора образца кондиционируется данным раствором после промывки гипохлоритом натрия для предотвращения неспецифического связывания аналитов со стенками иглы, содержащего рекальцинированную плазму крови человека. Консерванты: противомикробный препарат и ProClin 300. | фл | 5 | ТОО Медицина Алемы | апрель: 2; октябрь: 1; декабрь: 2
| Реактив Фолина | феноловый реактив лимонно желтого цвета | флакон 100мл | 2 | ТОО Вест Трейдинг | bar: февраль; октябрь
| Реакционные ячейки | Расходный материал. Реакционные ячейки в коробке 2000 шт. | набор | 16 | ТОО Медицина Алемы | июнь: 4; сентябрь: 4; ноябрь: 4; декабрь: 4
| Рекомбибест антипаллидум igG стрип1852 | Скрининговый набор реагентов, предназначен для выявления специфических антител igG к возбудителю сифилиса в сыворотке (плазме) крови человека методом иммуноферментного анализа. Микропланшеты стрипованные по 8 лунок, 96 тестов. Набор содержит: планшет разборный, положительный контрольный образец, отрицательный контрольный образец, коньюгат, раствор для предварительного разведения, раствор для разведения сывороток, раствор для разведения конъюгата, концентрат фосфатно – солевого буферного раствора с твином, субстратный буферный раствор, тетраметилбензидин, стоп-реагент. | набор | 4 | ТОО Сварз | bar: июль; сентябрь to октябрь; декабрь
| Рекомбибест антипаллидум-суммарные антитела 1856 | Скрининговый набор реагентов, предназначен для выявления суммарных антителIg М, IgG,Ig А к возбудителю сифилиса в сыворотке (плазме крови) человека методом иммуноферментного анализа. Микропланшеты стрипованные по 8 лунок, 96 тестов. Набор содержит: планшет разборный, положительный контрольный образец, отрицательный контрольный образец, коньюгат, раствор для предварительного разведения, разводящий раствор, концентрат фосфатно – солевого буферного раствора с твином, субстратный буферный раствор, тетраметилбензидин, стоп-реагент. | набор | 8 | ТОО Сварз | август: 3; октябрь: 2; декабрь: 3
| РНП-плазма | референтная нормальная пулированная плазма | набор | 6 | ТОО Альянс | февраль: 3; июль: 3
| Р-р хлоргексидина (дезина) 20% | Стерильный | л | 3 | ТОО Телфин / ТОО Альянс-Фарм | апрель: 3
| Рулоны комбинированные плоские и со складками и для стерилизации «СТЕРИТ» | Для упаковывания стерилизуемых медицинских изделий с целью сохранения их стерильности. Размер: 150*200 | рулон | 7 | ТОО ЭКО-ФАРМ / Казахстан-Мед | февраль: 3; май: 4
| Рулоны комбинированные плоские и со складками и для стерилизации «СТЕРИТ» | Для упаковывания стерилизуемых медицинских изделий с целью сохранения их стерильности. Размер: 75*200 | рулон | 6 | ТОО ЭКО-ФАРМ / Казахстан-Мед | февраль: 3; май: 3
| Салфетки спиртовые | Салфетки из нетканного материала пропитанного 70%изопропиловым спиртомс стелиьные в индивидуальной упаковке. Размером 65×56мм | шт | 1000 |  | май: 500; август: 500
| Система для переливания крови ПК | с фильтром, стерильно, апирогенно | шт | 600 | ТОО Альянс-Фарм | июнь: 500; сентябрь: 500; ноябрь: 0; декабрь: 0
| Система для удаления лейкоцитов из дозы плазмы | Однократного применения, стерильная, апирогенная | шт | 85 | ТОО Фарм Трейд НТ
| Системы полимерные с магистралями одинарные с раствором SSP+ | Стерильная, апирогенная, одноразового использования | шт | 660 | ТОО Фарм Трейд НТ | февраль: 120; апрель: 100; июнь: 120; август: 100; октябрь: 120; декабрь: 100
| Сифилис, калибратор | Калибратор Syphilis TP предназначен для калибровки системы. При ее использовании для качественного определения антител к Treponema pallidum (TP) в сыворотке или плазме крови человека. 1 флакон (4 мл) калибратора Syphilis TP, приготовленного на основе рекальцифицированной плазмы крови человека (инактивированной), реактивной на анти-ТР и нереактивной на анти-HCV, HBsAg, РНК ВИЧ или антиген ВИЧ-1 и антитела к ВИЧ-1/ВИЧ-2. Консерванты: азид натрия и другие противомикробные вещества. | набор | 2 | ТОО Медицина Алемы | bar: июнь; декабрь
| Сифилис, контроль | Контроли Syphilis TP предназначены для верификации калибровки системы. При ее использовании для качественного определения антител к Treponema pallidum (TP) в сыворотке или плазме крови человека. 2 флакона (по 6 мл) контролей Syphilis TP. Контроли приготовлены на основе рекальцифицированной плазмы крови человека (инактивированной). Отрицательный контроль нереактивен на анти-ТР, анти-HCV, HBsAg, РНК ВИЧ или антиген ВИЧ-1 и антитела к ВИЧ-1/ВИЧ-2. Положительный контроль реактивен на анти-ТР и нереактивен на анти-HCV, HbsAg, РНК ВИЧ или антиген ВИЧ-1 и антитела к ВИЧ-1/ВИЧ-2. Консерванты: азид натрия и другие противомикробные вещества. | набор | 4 | ТОО Медицина Алемы | bar: апрель; июль; октябрь; декабрь
| Сифилис, реагент 500 тестов (скрининг) | Syphilis TP представляет собой тест-систему для качественного определения антител к Treponema pallidum (TP) в сыворотке или плазме крови человека методом хемилюминисцентного иммуноанализа на микрочастицах (ХИАМ). Данный тест предназначен для диагностики сифилиса. Чувствительность анализа Syphilis TP составила ≥99,0% при анализе образцов. Специфичность анализа Syphilis TP составила ≥99,0% для образцов сыворотки и плазмы крови. Воспроизводимость результатов анализа Syphilis TP положительного контроля составляет £15%. Минимальная концентрация микрочастиц: 0,08% по сухому остатку. Минимальная концентрация конъюгат: анти-IgG – 26,6 нг/мл, анти-IgM – 1,34 нг/мл. | набор | 16 | ТОО Медицина Алемы | июнь: 4; сентябрь: 4; ноябрь: 4; декабрь: 4
| Скарификаторы-копье"Медикон" | ТУ 9432-002-18131435-2002 | шт | 12000 | СК-Фармация | июнь: 2000; июль: 2000; август: 2000; сентябрь: 2000; октябрь: 2000; декабрь: 2000
| Спирт этиловый 70% | Медицинский | л | 380 | ТОО Альянс-Фарм | 5.5 | 5.5 | 5.5 | 5.5 | 5.5 | 5.5 | 5.5 | 5.5 | 5.5 | 5.5 | 5.5 | 5.5
| Спирт этиловый 96% | Медицинский | л | 50 | ТОО Альянс-Фарм | 0.45 | 0.45 | 0.45 | 0.45 | 0.45 | 0.45 | 0.45 | 0.45 | 0.45 | 0.45 | 0.45 | 0.45
| Среда Кода | Порошок белого цвета. В пластиковой банке объемом 150г | кг | 0.15 | Аурамедик | ноябрь: 0.15
| Стакан | стеклянный лабораторный термостойкий V=1000мл | шт | 1 | ТОО Телфин | bar: февраль
| Стандартные эритроциты Акросс для скрининга антител | Суспензия эритроцитов доноров в консервирующем растворе, в упаковке 4 флакона х10мл | упаковка | 28 | ТОО Дельрусс РК
| Стандарт-титр натрия гидроокись 0,1Н упаковка 10 ампул | Хим. формула - NaOH, Концентрация - 0,1моль/дм3 ТУ 2642-001-33813273-97 Картонная коробка содержит 10 герметично запаянных ампул с заданным количеством вещества | упаковка | 4 | ТОО Крисаналит / ТОО Алита | bar: февраль; май; август; декабрь
| Стандарт-титр рН-метрия упаковка 6 ампул. | Набор для приготовления буферных растворов рабочих эталонов рН 2 или 3 разряда ГОСТ 8.135-2004 Картонная коробка содержит 6 герметично запаянных ампул с заданным количеством вещества | коробка | 12 | ТОО Крисаналит / ТОО Алита | февраль: 6; июль: 6
| Стеклянная палочка для перемешивания растворов 220х5 мм. | Стеклянная палочка из стекла ХС1 по ГОСТ 21400-75 или НС 1 по ГОСТ 1988-86 размер 220×5мм | шт | 10 | Аурамедик | февраль: 10
| Стерилизующая пластина для асептического коннектора |  | шт | 3500 | ТОО Оптоник | апрель: 1680; август: 1820
| Стерильные медицинские двухсторонние иглы зеленого цвета AVATUBE 21G х1 1/2 0,8 мм х 38мм | 21G х1 1/2 0,8 мм х 38мм | шт | 3000 | СК-Фармация | 250 | 250 | 250 | 250 | 250 | 250 | 250 | 250 | 250 | 250 | 250 | 250
| Стерильные медицинские двухсторонние иглы черного цвета AVATUBE 22G х1 1/2 0,7 мм х 38мм | 22G х1 1/2 0,7 мм х 38мм | шт | 1000 | СК-Фармация | 90 | 80 | 90 | 80 | 80 | 80 | 90 | 80 | 90 | 80 | 80 | 80
| Стол-стул для забора крови | Габаритные размеры: длина в рабочем состоянии 850 мм, длина в сложенном состоянии 500 мм, размеры стула 450х400 мм, стола: 300х400 мм, высота сидения от пола 520 мм, высота столешницы под руку 760 мм, допустимая нагрузка 50 кг, масса 10 кг. Стол-стул изготовлен из стальной тонкостенной трубы круглого и квадратного сечения, имеет столешницу, вращающуюся вокруг своей оси. Сидение и столешница – основание из ДСП с поролоновой прокладкой, обтянуто кожзаменителем. Каркас покрыт экологически чистой порошковой краской, устойчивой к регулярной обработке всеми видами медицинских дезинфицирующих и моющих растворов. Стол стул установлен на регулируемые опоры, по желанию комплектуется колесами. | шт | 1 | bar: январь
| Термобумага для СКАНИОН | ролики ширина 110мм | шт | 24 | ТОО Альянс / ТОО Экофарм | 2 | 2 | 2 | 2 | 2 | 2 | 2 | 2 | 2 | 2 | 2 | 2
| Термобумага ширина 111мм с разметкой экг | ширина 111мм с разметкой экг | шт | 33 | ТОО Альянс / ТОО Экофарм | 3 | 3 | 3 | 3 | 3 | 3 | 3 | 3 | 3 | 3 | 3 | 3
| Термобумага ширина 57 мм | ширина 57 мм | шт | 40 | ТОО Альянс / ТОО Экофарм | май: 20; сентябрь: 20
| Индикаторы паровой стерилизации химические одноразовые, внутренние 132ºС / 20' - 1 атм. | Паровой стерилизации химические одноразовые Медис-120/45-1. со сроком 36 мес. | Шт. | 1000 | ТОО Телфин | январь: 500
| Индикаторы паровой стерилизации химические одноразовые, внутренние 120ºС / 45' - 1 атм. | Паровой стерилизации химические Стеритест-П-120/45-02. со сроком 36 мес. | Шт. | 1000 | ТОО Телфин | март: 500
| Индикаторы паровой стерилизации химические одноразовые, внутренние 132ºС / 20' - 2 атм. | Паровой стерилизации химические одноразовые Стеритест-П-132/20-02 со сроком 36 мес. | Шт. | 15000 | ТОО Телфин | январь: 4000; февраль: 4000; март: 4000; апрель: 5000
| Индикаторы паровой стерилизации химические одноразовые, внутренние 120ºС / 45' - 2 атм. |  | Шт. | 500
| Индикаторы паровой стерилизации химические одноразовые,внешние 132ºС / 20' |  | Шт. | 500
| Индикаторы паровой стерилизации химические одноразовые,внешние 120ºС / 45' | Воздушный стерилизации химические одноразовые МедИС-В-132/20-01 со сроком 36 мес. | Шт. | 500 | ТОО Телфин | февраль: 500
| Индикаторы воздушной стерилизации химические одноразовые, внутренние 180ºС / 60' | Воздушный стерилизации химические одноразовые Стеритест-Вл 180/60мин со сроком 36 мес. | Шт. | 1000 | ТОО Телфин | апрель: 500
| Тест полоски URiSCAN 11 Каталожный номер 59589 | Тест полоски для исследования ОАМ . 100 Test Strips в 1 уп. | упаковка | 5 | ТОО ШыгысМедТрейд | bar: июнь to октябрь
| Тест-полосы для определения АЛТ на анализаторе Reflotron Plus | 30 Teст-полосок Reflotron GPT | упаковка | 520 | ТОО Медицина Алемы / Мед-Сервис ПВЛ (Павлодар) |  | 50 | 70 | 50 | 50 | 50 | 50 | 50 | 50 | 50 | 50
| Тех-Фактор VIII тест | набор реагентов на 10 определений. Состав - дефицитная по фактору VIII плазма сухая - контрольная плазма сухая с известным содержанием фактора VIII) - АПТВ-реагент - кальция хлорид 0,025М - буфер ТРИС- HCl 1М | набор | 8 | ТОО Альянс | июнь: 4; декабрь: 4
| Тех-Фибриноген-тест | набор реагентов для определения содержания фибриногена в плазме крови на 100 определений. В состав набора входит:. - тромбин- растворитель для тромбина- стандарт-плазма (лиофильно высушенная с известным содержанием фибриногена)- буфер ТРИС- HCl 1М | набор | 6 | ТОО ЭКО-ФАРМ | апрель: 3; октябрь: 3
| Тиогликолевая среда (сухая) | Питательная среда для контроля стерильности. Гомогенный порошок светло-желтого цвета | кг | 0.5 | Аурамедик | апрель: 0.25; ноябрь: 0.25
| Тонометр механический | Тонометр механический В комплект входят плечевая манжета, пневматический нагнетатель, фонендоскоп и манометр (ртутный или мембранный). характеристики: металлический фонендоскоп, плечевая манжета – 22-42 см, тип – увеличенная без фиксирующего кольца, границы замеров – 20-300 мм ртутного столба, возможные несоответствия – +/- 3 мм рт.ст., корпус манометра – металл, вес – 400 г; | шт | 5 |  | январь: 5
| Уголь активированный | В таблетках | таб | 22 |  | январь: 20
| Фильтрационная система для удаления лейкоцитов из 3-6 доз тромбоцитов | Тип LRP | шт | 260 | ТОО Фарм Трейд НТ | январь: 0; апрель: 120; август: 120; ноябрь: 20
| Фильтровальная бумага для проведения электрофореза белков | Фильтр обезжиренный, КОД ОКП: 264223, 75x155 мм Упаковка 100 шт (1 х 100 шт) | упаковка | 4 | ТОО Медицина Алемы | апрель: 2; сентябрь: 2
| Флаконы пенициллиновые-10мл | Медстекло ФО-1-10 НС-32 Клин ТУ9461-010-00480514-99 | шт | 3000 | ТОО Телфин | март: 3000
| Центрифужные пробирки | Одноразовые пластиковые центрифужные пробирки с крышками. Высота 10см. Диаметр 1,6см | шт | 1000 | ТОО Телфин | апрель: 500; октябрь: 500
| Часы песочные | (5′) | шт. | 3 |  | 3 | 0 | 0 | 0 | 0 | 0 | 0 | 0 | 0 | 0 | 0 | 0
| Шпатель терапевтический | Пластиковый для взрослых | упак | 1200 | СК-Фармация | 100 | 100 | 100 | 100 | 100 | 100 | 100 | 100 | 100 | 100 | 100 | 100
| Щеточки HemoCue Cleaner - | Очиститель HemoCueCleaner для очистки оптоэлектронного блока анализаторов HemoCue. Материал: Губка из пенополиуретана, покрытая микроволоконной тканью и предварительно насыщенная чистящим раствором. В 1 упаковке 5 индивидуальных упакованных очистителей | упаковка | 3 | ТОО Медицина Алемы | bar: март; май; июль
| Элективный солевой агар (стафилококкагар) | Порошок белого цвета. В пластиковой банке объемом 250г | кг | 2.8 | Аурамедик | февраль: 1; июнь: 1.8
| Энзиматический чистящий раствор М-6 CLEANING SOLUTION Каталож. № HT-HEMA-00-41-KZ | Прозрачная голубого цвета жидкость, для очистки гематологического анализатора в пластмассовом флаконе. Объем флакона 1литр. | флакон 1л | 9 | ТОО ШыгысМедТрейд | март: 3; июль: 3; ноябрь: 3
| Эозин метиленовый синий по Май –Грюнвальду | Раствор -фиксатор для фиксации и окраски препаратов крови (толстой капли) 1фл 1000 мл | флаконы | 4 | ТОО "Телфин KZ" | bar: март; май; август; ноябрь
| Эритротест Цоликлон Анти-А | Диагностический жидкий раствор моноклональных антител анти-А для определения групп крови человека системы АВО ,красного цвета, флаконы по 10 мл | мл | 3900 | Телфин / Алмеда |  | 400 | 300 | 300 | 300 | 300 | 300 | 300 | 300 | 300 | 300 | 400
| Эритротест Цоликлон Анти-А1 | Раствор моноклональных антител анти-А1 ,белого цвета, флаконы по 5 мл | мл | 50 | Телфин / Алмеда | сентябрь: 50
| Эритротест Цоликлон Анти-АВ | Диагностический жидкий раствор моноклональных антител анти-А и анти-В,для определения групп крови человека системы АВО , без цвета, флаконы по10 мл | мл | 1400 | Телфин / Алмеда |  | 200 | 200 | 100 | 100 | 100 | 100 | 100 | 100 | 100 | 100 | 200
| Эритротест Цоликлон Анти-В | Диагностический жидкий раствор моноклональных антител анти-В, для определения групп крови человека системы АВО,синего цвета, флаконы по10 мл | мл | 3900 | Телфин / Алмеда |  | 400 | 300 | 300 | 300 | 300 | 300 | 300 | 300 | 300 | 300 | 400
| Эритротест Цоликлон Анти-Д Супер | Набор для фенотипирования крови человека по групповым системам . Раствор моноклональных антител IgМ анти-Д, бесцветный, флаконы по10 мл | мл | 3900 | Телфин / Алмеда |  | 400 | 300 | 300 | 300 | 300 | 300 | 300 | 300 | 300 | 300 | 400
| Эритротест Цоликлон Анти-Е Супер | Набор для фенотипирования крови человека по групповым системам. Раствор моноклональных антител анти-Е, бесцветный, флаконы по5мл | мл | 1600 | Телфин / Алмеда | февраль: 300; апрель: 300; июнь: 200; август: 200; октябрь: 300; декабрь: 300
| Эритротест Цоликлон Анти-е Супер | Набор для фенотипирования крови человека по групповым системамРаствор моноклональных антител анти-е, бесцветный, флаконы по5 мл | мл | 1600 | Телфин / Алмеда | февраль: 300; апрель: 300; июнь: 200; август: 200; октябрь: 300; декабрь: 300
| Эритротест Цоликлон Анти-Келл Супер | Набор для фенотипирования крови человека по групповым системам.Раствор моноклональных антител анти-К, бесцветный, флаконы по5 мл | мл | 3500 | Телфин / Алмеда |  | 400 | 300 | 300 | 300 | 300 | 300 | 300 | 300 | 300 | 300 | 400
| Эритротест Цоликлон Анти-С Супер | Набор для фенотипирования крови человека по групповым системам. Раствор моноклональных антител анти-С, бесцветный, флаконы по5мл | мл | 1600 | Телфин / Алмеда | февраль: 300; апрель: 300; июнь: 200; август: 200; октябрь: 300; декабрь: 300
| Эритротест Цоликлон Анти-с Супер | Набор для фенотипирования крови человека по групповым системам. Раствор моноклональных антител анти-с, бесцветный, флаконы по5 мл | мл | 1600 | Телфин / Алмеда | февраль: 300; апрель: 300; июнь: 200; август: 200; октябрь: 300; декабрь: 300
| Эритротест Цоликлон Анти-СЕ Супер | Набор для фенотипирования крови человека по групповым системам. Раствор поликлональных антител анти-С и анти-Е, бесцветный, флаконы по5 мл | мл | 250 | Телфин / Алмеда | февраль: 50; апрель: 50; июнь: 50
| Эуфиллин 2,4% | 24мг х 10мл х 10 амп. |  | 3 | ТОО АльянсФарм | июль: 3

## Сравнение цен
Наименование | Ед. изм. | Количество на год | Цена за единицу 2019 | Итого , тыс.тг | Цена за единицу 2018 | Сумма по цене 2018 г | Поставщик
BD CaliBRITE Beads каталожный №340486 | набор | 4 | 199000 | 796000 | 172500 | 690000 | ШыгысМедТрейд
BD CellWASH™ - каталожный №349524 | канистра 5л | 1 | 49000 | 49000 | 43000 | 43000 | ШыгысМедТрейд
BD Leucocount™ Combo Control Kit каталожный №341003 | набор | 4 | 205000 | 820000 | 140800 | 563000 | ШыгысМедТрейд
BD Leucocount™ Kit каталожный №340523 | набор | 17 | 514000 | 8738000 | 418600 | 7116200 | ШыгысМедТрейд
BD Plasma™ Count Kit каталожный №338331 | набор | 6 | 595060 | 3570360 | 502130 | 3012780 | ШыгысМедТрейд
BD™ FACSClean Solution каталожный №340345 | канистра 5л | 1 | 55000 | 55000 | 37000 | 37000 | ШыгысМедТрейд
BD™ FACSFlow Sheath Fluid каталожный №342003 | канистра 20л | 8 | 55000 | 440000 | 48000 | 384000 | ШыгысМедТрейд
BioVue Anti-Human Polyspecific Cassettes (400 кассет) кассеты полиспецифические из 6 микропробирок | набор | 17 | 543831 | 9245127 | 239880 | 4077960 | ИП носевич
HT-HEMA-00-51 HTI Enzymatic Concentrate. Концентрированный ферментативный очиститель | шт | 2 | 37000 | 74000 | 17060 | 34120 | ШыгысМедТрейд
Kонтроль универсальный ( норма) Reflotron PrecinormU (4*2 ul) Кат.ном.10745154196 | упаковка | 3 | 49148 | 147444 | 34600 | 103800 | ОстФарм / ценовое от Медицина Алемы
Kонтроль универсальный ( патология) Reflotron PrecipahtU f. (4*2 ul) Кат.ном.10745162196 | упаковка | 3 | 206073 | 618219 | 145000 | 435000 | ОстФарм / ценовое от Медицина Алемы
Антитела к вирусу Гепатита С, контроль | набор | 4 | 82080 | 328320 | 70221 | 280884 | Медицина Алемы
Антитела к вирусу Гепатита С, реагент 2000 т(скрининг) | набор | 2 | 5547240 | 11094480 | 5262326 | 10524652 | Медицина Алемы
ВИЧ Комбо, калибратор | набор | 2 | 82080 | 164160 | 70221 | 140442 | Медицина Алемы
ВИЧ Комбо, реагент 2000 тестов (скрининг) | набор | 5 | 2230410 | 11152050 | 1870306 | 9351530 | Медицина Алемы
КомбиБест ВИЧ1,2 АГ/АТ - стрип ( Д - 0152) |  | 7 | 47000 | 329000 | 45000 | 315000 | Медицина Алемы
Комплект для вирусинактивации тромбоцитов большого объёма на аппарате Intercept | шт | 336 | 89695 | 30137520 | 85420 | 28701120 | Синафарм
Комплект расходных материалов для детекции и идентификации ВГВ,ВГС,ВИЧ KIT S201 COBAS T-SCRN MPX 96T EXPT-IVD CE,V2.0 | тесты | 1334 | 30600 | 40820400 | 28599 | 38151066 | Медицина Алемы
Контрольная кровь SYSMEX EIGHTCHECK-3WPN+3WPL+3WPH каталожный номер 59816 3×2,5ml (L, N, H) | набор | 12 | 57510 | 690120 | 33600 | 403200 | ШыгысМедТрейд
Контрольная кровьPara 12 Extend 3×2,5ml (1L, 1N, 1H) | набор | 24 | 70300 | 1687200 | 45000 | 1080000 | ШыгысМедТрейд
Контрольные реагенты второго уровня для анализатора HemoCueHb 201 в упаковке 2 флакона по 1 мл | набор | 6 | 70000 | 420000 | 64999 | 389994 | Медицина Алемы
Контрольные реагенты первого уровня для анализатора HemoCueHb 201 в упаковке 2 флакона по 1 мл | набор | 6 | 70000 | 420000 | 64999 | 389994 | Медицина Алемы
Контрольный реагенты третьего уровня для анализатора HemoCueHb 201 в упаковке 2 флакона по 1 мл | набор | 6 | 70000 | 420000 | 64999 | 389994 | Медицина Алемы
Поверхностный а/г вируса гепатита В, контроль | набор | 4 | 82080 | 328320 | 70221 | 280884 | Медицина Алемы
Поверхностный а/г вируса гепатита В, реагент 2000 (1-уп 2000 т.)(скрининг). | набор | 4 | 1371040 | 5484160 | 1011566 | 4046264 | Медицина Алемы
Сифилис, контроль | набор | 4 | 82080 | 328320 | 70221 | 280884 | Медицина Алемы
Сифилис, реагент 500 тестов (скрининг) | набор | 16 | 738948 | 11823168 | 525843 | 8413488 | Медицина Алемы
Тест полоски URiSCAN 11 Каталожный номер 59589 | упаковка | 5 | 23880 | 119400 | 10050 | 50250 | ШыгысМедТрейд
|  |  |  | 140299768 |  | 119686506

## План+график поставки
Наименование | Ед. изм. | Количество на год |  | Цена за единицу | Итого , тыс.тг | февраль |  | март |  | апрель |  | май |  | июнь |  | июль |  | август |  | сентябрь |  | октябрь |  | ноябрь |  | декабрь |  | январь |  | февраль |  | март
[6 empty] | кол-во | сумма | кол-во | сумма | кол-во | сумма | кол-во | сумма | кол-во | сумма | кол-во | сумма | кол-во | сумма | кол-во | сумма | кол-во | сумма | кол-во | сумма | кол-во | сумма | кол-во | сумма | кол-во | сумма | кол-во | сумма
ID-Diluent 2 (1х500мл ) | флаконы | 7 | 7 | 130000 | 910000 |  | 0 | 1 | 130000 | 1 | 130000 | 1 | 130000 |  | 0 | 1 | 130000 | 1 | 130000 | 1 | 130000 |  | 0 | 1 | 130000 |  | 0 |  | 0 |  | 0 |  | 0
0.8% Surgiscreen(3Cell Screen)Red Cells 0.8% стандартные эритроциты для скрининга антител флаконы 3х10мл | набор | 65 | 65 | 26811 | 1742715 |  | 0 |  | 0 | 6 | 160866 | 5 | 134055 | 6 | 160866 | 5 | 134055 | 6 | 160866 | 5 | 134055 | 6 | 160866 | 5 | 134055 | 5 | 134055 | 6 | 160866 | 5 | 134055 | 5 | 134055
BD CaliBRITE Beads каталожный №340486 | набор | 4 | 4 | 199000 | 796000 | 1 | 199000 |  | 0 | 1 | 199000 |  | 0 |  | 0 | 1 | 199000 |  | 0 |  | 0 | 1 | 199000 |  | 0 |  | 0 |  | 0 |  | 0 |  | 0
BD CellWASH™ - каталожный №349524 | канистра 5л | 1 | 1 | 49000 | 49000 |  | 0 |  | 0 |  | 0 |  | 0 |  | 0 |  | 0 |  | 0 |  | 0 | 1 | 49000 |  | 0 |  | 0 |  | 0 |  | 0 |  | 0
BD Leucocount™ Combo Control Kit каталожный №341003 | набор | 4 | 4 | 205000 | 820000 |  | 0 | 1 | 205000 |  | 0 |  | 0 | 1 | 205000 |  | 0 |  | 0 | 1 | 205000 |  | 0 |  | 0 | 1 | 205000 |  | 0 |  | 0 |  | 0
BD Leucocount™ Kit каталожный №340523 | набор | 17 | 17 | 514000 | 8738000 | 3 | 1542000 |  | 0 |  | 0 | 4 | 2056000 |  | 0 | 3 | 1542000 |  | 0 |  | 0 | 3 | 1542000 |  | 0 | 4 | 2056000 |  | 0 |  | 0 |  | 0
BD Plasma™ Count Kit каталожный №338331 | набор | 6 | 6 | 595060 | 3570360 | 1 | 595060 |  | 0 | 1 | 595060 |  | 0 | 1 | 595060 |  | 0 | 1 | 595060 |  | 0 |  | 0 | 2 | 1190120 |  | 0 |  | 0 |  | 0 |  | 0
BD™ FACSClean Solution каталожный №340345 | канистра 5л | 1 | 1 | 55000 | 55000 |  | 0 |  | 0 | 1 | 55000 |  | 0 |  | 0 |  | 0 |  | 0 |  | 0 |  | 0 |  | 0 |  | 0 |  | 0 |  | 0 |  | 0
BD™ FACSFlow Sheath Fluid каталожный №342003 | канистра 20л | 8 | 8 | 55000 | 440000 | 2 | 110000 |  | 0 |  | 0 | 2 | 110000 |  | 0 | 2 | 110000 |  | 0 |  | 0 |  | 0 | 2 | 110000 |  | 0 |  | 0 |  | 0 |  | 0
BD™ FACSReans Sheath Fluid каталожный №340346 | канистра 5л | 1 | 1 | 48000 | 48000 |  | 0 |  | 0 | 1 | 48000 |  | 0 |  | 0 |  | 0 |  | 0 |  | 0 |  | 0 |  | 0 |  | 0 |  | 0 |  | 0 |  | 0
BioVue Anti-Human Polyspecific Cassettes (400 кассет) кассеты полиспецифические из 6 микропробирок | набор | 17 | 17 | 543831 | 9245127 |  | 0 | 1 | 543831 | 2 | 1087662 | 1 | 543831 | 2 | 1087662 |  | 0 | 2 | 1087662 | 2 | 1087662 | 2 | 1087662 | 2 | 1087662 |  | 0 | 2 | 1087662 | 1 | 543831 |  | 0
Destaining and Trasparency Solution Отмывающий раствор для электрофореза. | шт | 2 | 2 | 110000 | 220000 |  | 0 |  | 0 | 1 | 110000 |  | 0 |  | 0 |  | 0 |  | 0 | 1 | 110000 |  | 0 |  | 0 |  | 0 |  | 0 |  | 0 |  | 0
HT-HEMA-00-41 HTI Enzymatic Cleaner. Ферментативный очиститель (для ОТК и ОКК) | шт | 19 | 19 | 24500 | 465500 |  | 0 | 3 | 73500 | 2 | 49000 | 1 | 24500 | 4 | 98000 | 1 | 24500 | 1 | 24500 | 1 | 24500 | 1 | 24500 | 4 | 98000 |  | 0 | 1 | 24500 |  | 0 |  | 0
HT-HEMA-00-51 HTI Enzymatic Concentrate. Концентрированный ферментативный очиститель | шт | 2 | 2 | 37000 | 74000 | 1 | 37000 |  | 0 |  | 0 |  | 0 |  | 0 |  | 0 | 1 | 37000 |  | 0 |  | 0 |  | 0 |  | 0 |  | 0 |  | 0 |  | 0
HT-HEMA-11-12 HTI Diluent Изотонический раствор | шт | 6 | 6 | 27025 | 162150 |  | 0 |  | 0 |  | 0 |  | 0 | 2 | 54050 |  | 0 |  | 0 | 2 | 54050 |  | 0 | 2 | 54050 |  | 0 |  | 0 |  | 0 |  | 0
HT-HEMA-11-81 HTI Lytic Reagent Лизирующий раствор | шт | 6 | 6 | 26800 | 160800 |  | 0 |  | 0 |  | 0 |  | 0 | 2 | 53600 |  | 0 |  | 0 | 2 | 53600 |  | 0 | 2 | 53600 |  | 0 |  | 0 |  | 0 |  | 0
ID- DiaClon ABО/D | набор | 2 | 2 | 109000 | 218000 |  | 0 |  | 0 |  | 0 | 1 | 109000 |  | 0 |  | 0 |  | 0 |  | 0 |  | 0 | 1 | 109000 |  | 0 |  | 0 |  | 0 |  | 0
ID-DiaClon ABO/D+Reverse.Grouping | набор | 2 | 2 | 487000 | 974000 |  | 0 |  | 0 | 1 | 487000 |  | 0 |  | 0 |  | 0 |  | 0 | 1 | 487000 |  | 0 |  | 0 |  | 0 |  | 0 |  | 0 |  | 0
ID-LISS/Coombs | набор | 2 | 2 | 595000 | 1190000 |  | 0 |  | 0 | 1 | 595000 |  | 0 |  | 0 |  | 0 |  | 0 |  | 0 |  | 0 | 1 | 595000 |  | 0 |  | 0 |  | 0 |  | 0
ID-карта DC- Screening I | набор | 2 | 2 | 47000 | 94000 |  | 0 | 2 | 94000 |  | 0 |  | 0 |  | 0 |  | 0 |  | 0 |  | 0 |  | 0 |  | 0 |  | 0 |  | 0 |  | 0 |  | 0
ID-карта DiaClon Rh-Subgroups +Сw+K | набор | 1 | 1 | 989000 | 989000 |  | 0 |  | 0 |  | 0 |  | 0 |  | 0 |  | 0 | 1 | 989000 |  | 0 |  | 0 |  | 0 |  | 0 |  | 0 |  | 0 |  | 0
Kонтроль универсальный ( норма) Reflotron PrecinormU (4*2 ul) Кат.ном.10745154196 | упаковка | 3 | 3 | 49148 | 147444 |  | 0 | 1 | 49148 |  | 0 |  | 0 | 1 | 49148 |  | 0 |  | 0 |  | 0 | 1 | 49148 |  | 0 |  | 0 |  | 0 |  | 0 |  | 0
Kонтроль универсальный ( патология) Reflotron PrecipahtU f. (4*2 ul) Кат.ном.10745162196 | упаковка | 3 | 3 | 206073 | 618219 |  | 0 | 1 | 206073 |  | 0 |  | 0 | 1 | 206073 |  | 0 |  | 0 |  | 0 | 1 | 206073 |  | 0 |  | 0 |  | 0 |  | 0 |  | 0
Liquick Cor-ALAT 120 (производство «CORMAY» Польша) | набор | 5 | 5 | 28750 | 143750 | 1 | 28750 |  | 0 |  | 0 | 1 | 28750 |  | 0 | 1 | 28750 | 1 | 28750 |  | 0 | 1 | 28750 |  | 0 |  | 0 |  | 0 |  | 0 |  | 0
Liquick Cor – TOTAL PROTEIN 120 («CORMAY» Польша) | набор | 1 | 1 | 23000 | 23000 |  | 0 |  | 0 |  | 0 |  | 0 |  | 0 |  | 0 |  | 0 |  | 0 | 1 | 23000 |  | 0 |  | 0 |  | 0 |  | 0 |  | 0
Non Barbituric Buffer Simacel. Диагностический буферный раствор для электрофоретического фракционирования белков. Каталожный № 60010015R | шт | 3 | 3 | 67500 | 202500 |  | 0 |  | 0 | 1 | 67500 |  | 0 |  | 0 |  | 0 |  | 0 | 2 | 135000 |  | 0 |  | 0 |  | 0 |  | 0 |  | 0 |  | 0
Platelet Storage Bag BCSI каталожный № OBC000007G контейнер для тромбоцитов с встроенным портом для неинвазивного измерения рН | упаковка по 20 контейнеров | 1 | 1 | 278000 | 278000 |  | 0 |  | 0 |  | 0 |  | 0 |  | 0 |  | 0 |  | 0 |  | 0 |  | 0 |  | 0 | 1 | 278000 |  | 0 |  | 0 |  | 0
Red Ponceau S Solution Красящий раствор для электрофореза. Каталожный № 60010030R | шт | 2 | 2 | 84800 | 169600 |  | 0 |  | 0 | 1 | 84800 |  | 0 |  | 0 |  | 0 |  | 0 | 1 | 84800 |  | 0 |  | 0 |  | 0 |  | 0 |  | 0 |  | 0
Виротрол 11 00104 | уп | 1 | 1 | 11519 | 11519 |  | 0 | 1 | 11519 |  | 0 |  | 0 |  | 0 |  | 0 |  | 0 |  | 0 |  | 0 |  | 0 |  | 0 |  | 0 |  | 0 |  | 0
Виротрол 1 класс Е 00100Е | уп | 1 | 1 | 123910 | 123910 |  | 0 | 1 | 123910 |  | 0 |  | 0 |  | 0 |  | 0 |  | 0 |  | 0 |  | 0 |  | 0 |  | 0 |  | 0 |  | 0 |  | 0
Виротрол Plus-R | уп | 1 | 1 | 389000 | 389000 |  | 0 | 1 | 389000 |  | 0 |  | 0 |  | 0 |  | 0 |  | 0 |  | 0 |  | 0 |  | 0 |  | 0 |  | 0 |  | 0 |  | 0
Виротрол Syphilis LR-A | уп | 1 | 1 | 319500 | 319500 |  | 0 | 1 | 319500 |  | 0 |  | 0 |  | 0 |  | 0 |  | 0 |  | 0 |  | 0 |  | 0 |  | 0 |  | 0 |  | 0 |  | 0
Агар Сабуро Питательная среда для выявления дрожжей и плесени сухая. | кг | 1.5 | 1.5 | 19600 | 29400 |  | 0 |  | 0 |  | 0 |  | 0 | 1.5 | 29400 |  | 0 |  | 0 |  | 0 |  | 0 |  | 0 |  | 0 |  | 0 |  | 0 |  | 0
Азопирам набор для предстерилизационного контроля | набор | 6 | 6 | 1680 | 10080 |  | 0 | 3 | 5040 |  | 0 |  | 0 |  | 0 |  | 0 |  | 0 | 3 | 5040 |  | 0 |  | 0 |  | 0 |  | 0 |  | 0 |  | 0
Азур эозин по Романовскому для покраски мазков крови Флакон на 1 литр. | флаконы | 3 | 3 | 3000 | 9000 |  | 0 |  | 0 |  | 0 | 1 | 3000 |  | 0 |  | 0 | 1 | 3000 |  | 0 |  | 0 | 1 | 3000 |  | 0 |  | 0 |  | 0 |  | 0
Альбуцид Капли глазные | флакон | 7 | 7 | 186 | 1302 | 7 | 1302 |  | 0 |  | 0 |  | 0 |  | 0 |  | 0 |  | 0 |  | 0 |  | 0 |  | 0 |  | 0 |  | 0 |  | 0 |  | 0
Антибактериальное жидкое мыло в еврофлаконе по 1 л. | флакон | 80 | 80 | 1100 | 88000 |  | 0 |  | 0 | 20 | 22000 |  | 0 |  | 0 | 20 | 22000 |  | 0 | 20 | 22000 |  | 0 |  | 0 | 20 | 22000 |  | 0 |  | 0 |  | 0
Антитела к вирусу Гепатита С, калибратор | набор | 2 | 2 | 57760 | 115520 |  | 0 |  | 0 | 1 | 57760 |  | 0 |  | 0 |  | 0 |  | 0 | 1 | 57760 |  | 0 |  | 0 |  | 0 |  | 0 |  | 0 |  | 0
Антитела к вирусу Гепатита С, контроль | набор | 4 | 4 | 82080 | 328320 |  | 0 |  | 0 | 1 | 82080 |  | 0 |  | 0 | 1 | 82080 |  | 0 | 1 | 82080 |  | 0 |  | 0 | 1 | 82080 |  | 0 |  | 0 |  | 0
Антитела к вирусу Гепатита С, реагент 2000 т(скрининг) | набор | 5 | 5 | 5547240 | 27736200 |  | 0 |  | 0 | 1 | 5547240 |  | 0 |  | 0 | 1 | 5547240 |  | 0 | 1 | 5547240 | 1 | 5547240 |  | 0 | 1 | 5547240 |  | 0 |  | 0 |  | 0
Бахилы полиэтиленовые одноразовые | пар | 20000 | 20000 | 7 | 140000 | 2000 | 14000 | 2000 | 14000 | 2000 | 14000 | 2000 | 14000 | 2000 | 14000 | 2000 | 14000 | 2000 | 14000 |  | 0 |  | 0 | 5000 | 35000 | 1000 | 7000 |  | 0 |  | 0 |  | 0
Бест анти-ВГС- стрип ( Д-0772 ) | набор | 18 | 18 | 16500 | 297000 |  | 0 |  | 0 |  | 0 |  | 0 |  | 0 | 3 | 49500 | 2 | 33000 | 2 | 33000 | 4 | 66000 | 2 | 33000 | 3 | 49500 | 2 | 33000 |  | 0 |  | 0
Бест- анти ВГС подтверждающий 0776 | набор | 4 | 4 | 29000 | 116000 |  | 0 |  | 0 |  | 0 |  | 0 |  | 0 | 1 | 29000 |  | 0 | 1 | 29000 | 1 | 29000 |  | 0 | 1 | 29000 |  | 0 |  | 0 |  | 0
Борная кислота ГОСТ9656-75 ХЧ | кг | 1 | 1 | 600 | 600 |  | 0 |  | 0 |  | 0 |  | 0 |  | 0 |  | 0 | 1 | 600 |  | 0 |  | 0 |  | 0 |  | 0 |  | 0 |  | 0 |  | 0
Вазелиновое масло | флакон 50мл | 1 | 1 | 73.2 | 73.2 | 1 | 73.2 |  | 0 |  | 0 |  | 0 |  | 0 |  | 0 |  | 0 |  | 0 |  | 0 |  | 0 |  | 0 |  | 0 |  | 0 |  | 0
Вакутейнер для ПЦР диагност., сиреневая крышка, V=9 мл | шт | 7200 | 7200 | 65 | 468000 |  | 0 |  | 0 |  | 0 |  | 0 |  | 0 |  | 0 | 2400 | 156000 |  | 0 | 2400 | 156000 |  | 0 | 2400 | 156000 |  | 0 |  | 0 |  | 0
Вакутейнер с гель-наполнителем для б/х исследований и ИФА С желтой крышкой, V=5 мл | шт | 12000 | 12000 | 71 | 852000 |  | 0 |  | 0 | 2400 | 170400 | 2400 | 170400 |  | 0 |  | 0 | 4800 | 340800 |  | 0 |  | 0 | 2400 | 170400 |  | 0 |  | 0 |  | 0 |  | 0
Вакуумные кюветы для СОЭ на анализаторе VES STATIC ESR Vacuum Tubes "Diagnosnic Hospetex" (упаковка 100 шт) | уп | 10 | 10 | 69000 | 690000 |  | 0 | 4 | 276000 |  | 0 |  | 0 | 2 | 138000 |  | 0 |  | 0 | 2 | 138000 |  | 0 |  | 0 | 2 | 138000 |  | 0 |  | 0 |  | 0
Вата нестерильная отбеленная, в упаковках по 100 гр. | кг | 30 | 30 | 1850 | 55500 |  | 0 |  | 0 |  | 0 | 30 | 55500 |  | 0 |  | 0 |  | 0 |  | 0 |  | 0 |  | 0 |  | 0 |  | 0 |  | 0 |  | 0
ВИЧ Комбо, калибратор | набор | 2 | 2 | 82080 | 164160 |  | 0 |  | 0 | 1 | 82080 |  | 0 |  | 0 |  | 0 |  | 0 |  | 0 | 1 | 82080 |  | 0 |  | 0 |  | 0 |  | 0 |  | 0
ВИЧ Комбо, контроль | набор | 7 | 7 | 82080 | 574560 |  | 0 |  | 0 | 2 | 164160 |  | 0 |  | 0 | 1 | 82080 |  | 0 | 1 | 82080 | 1 | 82080 |  | 0 | 2 | 164160 |  | 0 |  | 0 |  | 0
ВИЧ Комбо, реагент 2000 тестов (скрининг) | набор | 5 | 5 | 2124200 | 10621000 |  | 0 |  | 0 | 1 | 2124200 |  | 0 |  | 0 | 1 | 2124200 |  | 0 | 1 | 2124200 | 1 | 2124200 |  | 0 | 1 | 2124200 |  | 0 |  | 0 |  | 0
Воронка Стеклянная d=9,5см с выходным отверстием 1,5см | шт | 2 | 2 | 1800 | 3600 | 2 | 3600 |  | 0 |  | 0 |  | 0 |  | 0 |  | 0 |  | 0 |  | 0 |  | 0 |  | 0 |  | 0 |  | 0 |  | 0 |  | 0
Воронка Артикул 11000013 полипропилен. d=125 мм,Высота-138 мм, Длина стебля-55 мм | шт | 2 | 2 | 800 | 1600 | 2 | 1600 |  | 0 |  | 0 |  | 0 |  | 0 |  | 0 |  | 0 |  | 0 |  | 0 |  | 0 |  | 0 |  | 0 |  | 0 |  | 0
Гемолизирующий реагент (Coslitic reagent) для определения гемоглобина , прозрачная бесцветная жидкость. Объем флакона 500 мл | флакон 500мл | 6 | 6 | 19500 | 117000 | 2 | 39000 |  | 0 |  | 0 |  | 0 | 2 | 39000 |  | 0 |  | 0 |  | 0 | 2 | 39000 |  | 0 |  | 0 |  | 0 |  | 0 |  | 0
Глюкоза ГОСТ 975-88,белый порошок кристаллы ХЧ | кг | 2 | 2 | 1750 | 3500 | 1 | 1750 |  | 0 |  | 0 |  | 0 |  | 0 |  | 0 | 1 | 1750 |  | 0 |  | 0 |  | 0 |  | 0 |  | 0 |  | 0 |  | 0
Дез. средство концентрированное в канистрах по 5 литров для текущей дезинфекции Дезактив-Универсал | канистра | 20 | 20 | 40000 | 800000 |  | 0 | 10 | 400000 |  | 0 |  | 0 |  | 0 | 10 | 400000 |  | 0 |  | 0 |  | 0 |  | 0 |  | 0 |  | 0 |  | 0 |  | 0
Дез. средство концентрированное в канистрах по 5 литров для текущей дезинфекции Аминоцид | канистра | 20 | 20 | 48120 | 962400 |  | 0 | 10 | 481200 |  | 0 |  | 0 |  | 0 | 10 | 481200 |  | 0 |  | 0 |  | 0 |  | 0 |  | 0 |  | 0 |  | 0 |  | 0
Дез. средство концентрированное в канистрах по 5 литров для текущей дезинфекции Лексацид | канистра | 20 | 20 | 43135 | 862700 |  | 0 | 10 | 431350 |  | 0 |  | 0 |  | 0 | 10 | 431350 |  | 0 |  | 0 |  | 0 |  | 0 |  | 0 |  | 0 |  | 0 |  | 0
Дез. средство с ручным распылителем для экстренной дезинфекции флакон по 0,75 л. Алмацид-Н | флакон | 50 | 50 | 3937 | 196850 |  | 0 |  | 0 | 30 | 118110 |  | 0 |  | 0 |  | 0 | 20 | 78740 |  | 0 |  | 0 |  | 0 |  | 0 |  | 0 |  | 0 |  | 0
Дез. средство, для обеззараживания биологической жидкости (в гранулах), хлорсодержащее. Хлор-ал | кг | 50 | 50 | 5472 | 273600 |  | 0 |  | 0 |  | 0 |  | 0 | 20 | 109440 | 30 | 164160 |  | 0 |  | 0 |  | 0 |  | 0 |  | 0 |  | 0 |  | 0 |  | 0
Диагностикум бруцеллезный антигенный жидкий для реакции агглютинации фл по 15мл в коробке 4 | упаковка | 5 | 5 | 12300 | 61500 |  | 0 |  | 0 |  | 0 |  | 0 | 1 | 12300 |  | 0 | 1 | 12300 | 1 | 12300 | 1 | 12300 |  | 0 | 1 | 12300 |  | 0 |  | 0 |  | 0
Дилюент (CDS HEMATOLOG DILUENT) Каталож. № 501-320для промывки гематологического анализатора в канистре.Объем канистры 20 л. | канистра 20л | 4 | 4 | 20908 | 83632 | 2 | 41816 |  | 0 |  | 0 |  | 0 |  | 0 |  | 0 |  | 0 |  | 0 |  | 0 | 2 | 41816 |  | 0 |  | 0 |  | 0 |  | 0
Дилюент(CELL PACK) Каталожный № 834.00.11.68 - 875 для промывки гематологического анализатора в канистре.Объем канистры 20 литров. | канистра 20л | 8 | 8 | 53075 | 424600 |  | 0 | 2 | 106150 |  | 0 |  | 0 | 2 | 106150 |  | 0 |  | 0 | 2 | 106150 |  | 0 | 2 | 106150 |  | 0 |  | 0 |  | 0 |  | 0
Заменяемые крышечки. Расходный материал. в коробке 100 шт. | набор | 5 | 5 | 26600 | 133000 |  | 0 |  | 0 | 2 | 53200 |  | 0 |  | 0 |  | 0 |  | 0 |  | 0 | 1 | 26600 |  | 0 | 2 | 53200 |  | 0 |  | 0 |  | 0
Калий хлористый КCI«чда». ГОСТ 4234-65. белый кристаллический порошок растворимый в воде | кг | 0.3 | 0.3 | 690 | 207 | 0.3 | 207 |  | 0 |  | 0 |  | 0 |  | 0 |  | 0 |  | 0 |  | 0 |  | 0 |  | 0 |  | 0 |  | 0 |  | 0 |  | 0
Кожный антисептик, гелеобразный, еврофлакон 1 л. | флаконы по 1 л.) | 80 | 80 | 1750 | 140000 |  | 0 |  | 0 | 20 | 35000 |  | 0 | 20 | 35000 |  | 0 | 20 | 35000 |  | 0 |  | 0 |  | 0 |  | 0 | 20 | 35000 |  | 0 |  | 0
Колба стеклянная мерная 200 мл | шт | 2 | 2 | 800 | 1600 | 2 | 1600 |  | 0 |  | 0 |  | 0 |  | 0 |  | 0 |  | 0 |  | 0 |  | 0 |  | 0 |  | 0 |  | 0 |  | 0 |  | 0
КомбиБест ВИЧ1,2 АГ/АТ - стрип ( Д - 0152) |  | 7 | 7 | 47000 | 329000 |  | 0 |  | 0 |  | 0 |  | 0 |  | 0 |  | 0 | 2 | 94000 |  | 0 | 2 | 94000 |  | 0 | 3 | 141000 |  | 0 |  | 0 |  | 0
Комплект (принадлежностей) Trima Accel с пробоотборником и камерой лейкоредукции LRC для тромбоцитов, плазмы, эритроцитов с автоматической подачей плазмозамещающего раствора для хранения тромбоцитов 80410 | шт | 156 | 156 | 93400 | 14570400 |  | 0 | 24 | 2241600 | 36 | 3362400 | 30 | 2802000 |  | 0 |  | 0 | 36 | 3362400 |  | 0 |  | 0 | 24 | 2241600 |  | 0 | 6 | 560400 |  | 0 |  | 0
Комплект гемаконов счетверенных для разделения большого объема тромбоцитов на терапевтические дозы | шт | 150 | 150 | 5100 | 765000 |  | 0 | 20 | 102000 | 20 | 102000 | 20 | 102000 | 20 | 102000 | 30 | 153000 | 20 | 102000 | 20 | 102000 |  | 0 |  | 0 |  | 0 |  | 0 |  | 0 |  | 0
Комплект гемаконов счетверенных с двумя лейкофильтрами Leucoflex и Plasmaflex (конфигурация Тop and Вottom) | шт | 1116 | 1116 | 12350 | 13782600 | 72 | 889200 | 72 | 889200 | 72 | 889200 | 72 | 889200 |  | 0 | 72 | 889200 | 96 | 1185600 | 96 | 1185600 | 96 | 1185600 | 96 | 1185600 | 96 | 1185600 | 180 | 2223000 | 96 | 1185600 |  | 0
Комплект гемаконов счетверенных с лейкофильтром Leucoflex LXT (конфигурация Тop and Top) | шт | 8368 | 8368 | 10500 | 87864000 | 1104 | 11592000 | 840 | 8820000 |  | 0 | 732 | 7686000 | 792 | 8316000 | 408 | 4284000 | 872 | 9156000 |  | 0 | 584 | 6132000 | 636 | 6678000 | 696 | 7308000 | 1704 | 17892000 |  | 0 |  | 0
Комплект для вирусинактивации тромбоцитов большого объёма на аппарате Intercept | шт | 360 | 360 | 89695 | 32290200 | 72 | 6458040 | 48 | 4305360 |  | 0 | 48 | 4305360 | 48 | 4305360 |  | 0 | 48 | 4305360 | 48 | 4305360 | 48 | 4305360 |  | 0 |  | 0 |  | 0 |  | 0 |  | 0
Комплект для вирусинактивации тромбоцитов большого объёма на аппарате Mirasol | шт | 276 | 276 | 77385 | 21358260 | 50 | 3869250 | 46 | 3559710 |  | 0 |  | 0 | 20 | 1547700 | 20 | 1547700 | 20 | 1547700 |  | 0 |  | 0 | 40 | 3095400 | 60 | 4643100 | 20 | 1547700 |  | 0 |  | 0
Комплект принадлежностей для аппаратного тромбоцитафереза на МСS | шт | 360 | 360 | 92400 | 33264000 | 40 | 3696000 | 80 | 7392000 | 48 | 4435200 | 72 | 6652800 |  | 0 | 48 | 4435200 |  | 0 | 24 | 2217600 |  | 0 | 24 | 2217600 | 24 | 2217600 |  | 0 |  | 0 |  | 0
Комплект расходных материалов для детекции и идентификации ВГВ,ВГС,ВИЧ KIT S201 COBAS T-SCRN MPX 96T EXPT-IVD CE,V2.0 | тесты | 1750 | 1750 | 30600 | 53550000 |  | 0 |  | 0 | 250 | 7650000 | 150 | 4590000 | 250 | 7650000 | 250 | 7650000 | 150 | 4590000 | 250 | 7650000 | 150 | 4590000 | 150 | 4590000 | 150 | 4590000 |  | 0 |  | 0 |  | 0
Компопласт однокамерный, полимерный, стерильный, апирогенный, однократного использования | шт | 6000 | 6000 | 500 | 3000000 |  | 0 |  | 0 | 1800 | 900000 | 600 | 300000 |  | 0 |  | 0 | 1800 | 900000 | 600 | 300000 |  | 0 |  | 0 |  | 0 | 1200 | 600000 |  | 0 |  | 0
Контейнер (мешок) для сбора плазмы REF692 на аппарате автоматического донорского плазмафереза РСS-2 | шт | 0 | 36 | 2415 | 0 | 36 | 86940 |  | 0 |  | 0 |  | 0 |  | 0 |  | 0 |  | 0 |  | 0 |  | 0 |  | 0 |  | 0 |  | 0 |  | 0 |  | 0
Контроль качества Акросс, в наборе 4 пробирки по 6 мл | набор | 12 | 12 | 194115 | 2329380 |  | 0 |  | 0 | 1 | 194115 | 1 | 194115 | 1 | 194115 | 1 | 194115 | 1 | 194115 | 1 | 194115 | 1 | 194115 | 1 | 194115 | 1 | 194115 | 1 | 194115 | 1 | 194115 | 1 | 194115
Контрольная кровьPara 12 Extend 3×2,5ml (1L, 1N, 1H) | набор | 24 | 24 | 70300 | 1687200 |  | 0 | 2 | 140600 | 2 | 140600 | 2 | 140600 | 2 | 140600 | 2 | 140600 | 2 | 140600 | 2 | 140600 | 2 | 140600 | 2 | 140600 | 2 | 140600 | 2 | 140600 | 2 | 140600 |  | 0
Контрольная кровь SYSMEX EIGHTCHECK-3WPN+3WPL+3WPH каталожный номер 59816 3×2,5ml (L, N, H) | набор | 12 | 12 | 57510 | 690120 |  | 0 | 1 | 57510 | 1 | 57510 | 1 | 57510 | 1 | 57510 | 1 | 57510 | 1 | 57510 | 1 | 57510 | 1 | 57510 | 1 | 57510 | 1 | 57510 | 1 | 57510 | 1 | 57510 |  | 0
Контрольная сыворотка для электрофореза (Реагент 1: Лиофилизованная контрольная сыворотка -3 шт*2 мл . Реагент 2: Растворитель.) | набор | 4 | 4 | 110000 | 440000 |  | 0 | 1 | 110000 |  | 0 |  | 0 | 1 | 110000 |  | 0 |  | 0 | 1 | 110000 |  | 0 |  | 0 | 1 | 110000 |  | 0 |  | 0 |  | 0
Контрольная сыворотка норма (лиофилизированная) (производство «CORMAY» Польша) | набор | 4 | 4 | 20000 | 80000 | 1 | 20000 |  | 0 |  | 0 | 1 | 20000 |  | 0 |  | 0 | 1 | 20000 |  | 0 |  | 0 | 1 | 20000 |  | 0 |  | 0 |  | 0 |  | 0
Контрольная сыворотка патология (лиофилизированная) (производство «CORMAY» Польша) В одном наборе 3 флакона | набор | 4 | 4 | 20000 | 80000 | 1 | 20000 |  | 0 |  | 0 | 1 | 20000 |  | 0 |  | 0 | 1 | 20000 |  | 0 |  | 0 | 1 | 20000 |  | 0 |  | 0 |  | 0 |  | 0
Контрольные реагенты второго уровня для анализатора HemoCueHb 201 в упаковке 2 флакона по 1 мл | набор | 6 | 6 | 70000 | 420000 |  | 0 | 1 | 70000 |  | 0 | 1 | 70000 |  | 0 | 1 | 70000 |  | 0 | 1 | 70000 |  | 0 | 1 | 70000 |  | 0 |  | 0 | 1 | 70000 |  | 0
Контрольные реагенты первого уровня для анализатора HemoCueHb 201 в упаковке 2 флакона по 1 мл | набор | 6 | 6 | 70000 | 420000 |  | 0 | 1 | 70000 |  | 0 | 1 | 70000 |  | 0 | 1 | 70000 |  | 0 | 1 | 70000 |  | 0 | 1 | 70000 |  | 0 |  | 0 | 1 | 70000 |  | 0
Контрольные эритроциты для прямой пробы Кумбса | набор | 2 | 2 | 61500 | 123000 |  | 0 | 1 | 61500 |  | 0 |  | 0 |  | 0 |  | 0 | 1 | 61500 |  | 0 |  | 0 |  | 0 |  | 0 |  | 0 |  | 0 |  | 0
Контрольный реагенты третьего уровня для анализатора HemoCueHb 201 в упаковке 2 флакона по 1 мл | набор | 6 | 6 | 70000 | 420000 |  | 0 | 1 | 70000 |  | 0 | 1 | 70000 |  | 0 | 1 | 70000 |  | 0 | 1 | 70000 |  | 0 | 1 | 70000 |  | 0 |  | 0 | 1 | 70000 |  | 0
Кофеин бензоат 20% 1мл х10амп. | упак | 6 | 6 | 200 | 1200 | 6 | 1200 |  | 0 |  | 0 |  | 0 |  | 0 |  | 0 |  | 0 |  | 0 |  | 0 |  | 0 |  | 0 |  | 0 |  | 0 |  | 0
Лизирующий реагент (STROMATOLYSER-WH) Каталожный № 8 - 877 Во флаконе объемом 0,5.литра. В упаковке 3 флакона | упаковка по 3фл по 500мл | 2 | 2 | 120200 | 240400 | 1 | 120200 |  | 0 |  | 0 |  | 0 |  | 0 |  | 0 | 1 | 120200 |  | 0 |  | 0 |  | 0 |  | 0 |  | 0 |  | 0 |  | 0
Лейкопластырь бактерицидный | шт | 70 | 70 | 15 | 1050 | 70 | 1050 |  | 0 |  | 0 |  | 0 |  | 0 |  | 0 |  | 0 |  | 0 |  | 0 |  | 0 |  | 0 |  | 0 |  | 0 |  | 0
Лейкопластырь 2,5см-5м | шт | 30 | 30 | 278 | 8340 |  | 0 |  | 0 |  | 0 |  | 0 |  | 0 |  | 0 |  | 0 | 30 | 8340 |  | 0 |  | 0 |  | 0 |  | 0 |  | 0 |  | 0
Марля Х/б, медицинская | м2 | 1000 | 1000 | 60 | 60000 |  | 0 |  | 0 |  | 0 |  | 0 |  | 0 |  | 0 |  | 0 |  | 0 | 1000 | 60000 |  | 0 |  | 0 |  | 0 |  | 0 |  | 0
Маска медицинская с металлическим фиксатором для носа, на резинке. | шт | 1000 | 1000 | 6.9 | 6900 |  | 0 |  | 0 |  | 0 | 500 | 3450 |  | 0 |  | 0 |  | 0 | 500 | 3450 |  | 0 |  | 0 |  | 0 |  | 0 |  | 0 |  | 0
Масло иммерсионное для микроскопии флакон 100 мл | шт | 3 | 3 | 5500 | 16500 |  | 0 |  | 0 |  | 0 | 1 | 5500 | 1 | 5500 |  | 0 |  | 0 |  | 0 |  | 0 | 1 | 5500 |  | 0 |  | 0 |  | 0 |  | 0
Мембрана пленочная микрофильтрационная | шт | 5 | 5 | 93000 | 465000 |  | 0 |  | 0 | 2 | 186000 |  | 0 |  | 0 |  | 0 |  | 0 | 3 | 279000 |  | 0 |  | 0 |  | 0 |  | 0 |  | 0 |  | 0
Микрокюветы для анализатора гемоглобина HEMOCUE PLAZMA\LOW Каталожный №110302 | упаковка | 8 | 8 | 105050 | 840400 | 3 | 315150 |  | 0 |  | 0 |  | 0 |  | 0 | 3 | 315150 |  | 0 |  | 0 |  | 0 | 2 | 210100 |  | 0 |  | 0 |  | 0 |  | 0
МПА (ГРМ-агар) | кг | 1 | 1 | 26200 | 26200 |  | 0 |  | 0 |  | 0 |  | 0 |  | 0 |  | 0 |  | 0 |  | 0 |  | 0 | 1 | 26200 |  | 0 |  | 0 |  | 0 |  | 0
Набор для окрашивания мазков по Грамму | набор | 1 | 1 | 3850 | 3850 | 1 | 3850 |  | 0 |  | 0 |  | 0 |  | 0 |  | 0 |  | 0 |  | 0 |  | 0 |  | 0 |  | 0 |  | 0 |  | 0 |  | 0
Набор магистралей для сбора плазмы (методом аппаратного плазмафереза на РСS-2) | шт |  | 0 | 1888 | 0 |  | 0 |  | 0 |  | 0 |  | 0 |  | 0 |  | 0 |  | 0 |  | 0 |  | 0 |  | 0 |  | 0 |  | 0 |  | 0 |  | 0
Набор реагентов для иммуноферментного выявления HBsAg в сыворотке (плазме) и препаратах крови человека (иммуноглобулины, интерфероны, криопреципитат, альбумин)(0556) | набор | 16 | 16 | 16500 | 264000 |  | 0 |  | 0 |  | 0 |  | 0 |  | 0 | 2 | 33000 | 2 | 33000 | 4 | 66000 | 4 | 66000 |  | 0 | 4 | 66000 |  | 0 |  | 0 |  | 0
Набор реагентов для иммуноферментного выявления и подтверждения присутствия HBsAg (0558) | набор | 5 | 5 | 23500 | 117500 |  | 0 |  | 0 |  | 0 |  | 0 |  | 0 | 1 | 23500 |  | 0 | 1 | 23500 | 1 | 23500 |  | 0 | 2 | 47000 |  | 0 |  | 0 |  | 0
Набор реагентов для определения активности фактора Виллебранда на агрегометре фирмы Биола. Каталожный номер АГ-5 | набор | 6 | 6 | 33000 | 198000 |  | 0 |  | 0 | 3 | 99000 |  | 0 |  | 0 |  | 0 | 3 | 99000 |  | 0 |  | 0 |  | 0 |  | 0 |  | 0 |  | 0 |  | 0
Наконечники одноразовые 300мкл упаковка 1000 шт | упаковка | 6 | 6 | 9000 | 54000 |  | 0 |  | 0 |  | 0 | 2 | 18000 |  | 0 | 2 | 18000 |  | 0 | 2 | 18000 |  | 0 |  | 0 |  | 0 |  | 0 |  | 0 |  | 0
Натрий гидрооксид микрогранулы NаОН | кг | 0.4 | 0.4 | 154 | 61.6 | 0.2 | 30.8 |  | 0 |  | 0 |  | 0 |  | 0 |  | 0 | 0.2 | 30.8 |  | 0 |  | 0 |  | 0 |  | 0 |  | 0 |  | 0 |  | 0
Натрий лимоннокислый 3х замещенный 5,5водный | кг | 1.7 | 1.7 | 2400 | 4080 | 1 | 2400 |  | 0 |  | 0 |  | 0 |  | 0 |  | 0 | 0.7 | 1680 |  | 0 |  | 0 |  | 0 |  | 0 |  | 0 |  | 0 |  | 0
натрий лимоннокислый 5,5-водный | кг | 0.2 | 0.2 | 2400 | 480 |  | 0 | 0.2 | 480 |  | 0 |  | 0 |  | 0 |  | 0 |  | 0 |  | 0 |  | 0 |  | 0 |  | 0 |  | 0 |  | 0 |  | 0
натрий углекислый безводный | кг | 0.4 | 0.4 | 1050 | 420 | 0.4 | 420 |  | 0 |  | 0 |  | 0 |  | 0 |  | 0 |  | 0 |  | 0 |  | 0 |  | 0 |  | 0 |  | 0 |  | 0 |  | 0
Натрий хлористый ХЧ, кристаллический | кг | 0.2 | 0.2 | 335 | 67 |  | 0 |  | 0 |  | 0 |  | 0 |  | 0 | 0.2 | 67 |  | 0 |  | 0 |  | 0 |  | 0 |  | 0 |  | 0 |  | 0 |  | 0
Ножницы | шт | 2 | 2 | 4600 | 9200 | 2 | 9200 |  | 0 |  | 0 |  | 0 |  | 0 |  | 0 |  | 0 |  | 0 |  | 0 |  | 0 |  | 0 |  | 0 |  | 0 |  | 0
Одноразовые микрокюветы для анализатора HEMOCUE Hb201+ (упаковка 100 шт.) | штука | 160 | 160 | 41600 | 6656000 |  | 0 | 20 | 832000 | 20 | 832000 | 20 | 832000 | 20 | 832000 | 20 | 832000 | 20 | 832000 | 20 | 832000 | 20 | 832000 |  | 0 |  | 0 |  | 0 |  | 0 |  | 0
Очищающий раствор – С CLEANING SOLUTION | флакон 50мл | 3 | 3 | 17060 | 51180 | 1 | 17060 |  | 0 |  | 0 |  | 0 | 1 | 17060 |  | 0 |  | 0 |  | 0 |  | 0 | 1 | 17060 |  | 0 |  | 0 |  | 0 |  | 0
Очищающий раствор SYSMEX CORPORATION CELLCLEAN CL-50 Каталожный № 834-0162-1 | флакон 50мл | 2 | 2 | 44780 | 89560 |  | 0 |  | 0 |  | 0 |  | 0 | 1 | 44780 |  | 0 |  | 0 |  | 0 | 1 | 44780 |  | 0 |  | 0 |  | 0 |  | 0 |  | 0
Перекись Водорода 3%, 50 мл | Фл. | 42 | 42 | 25.08 | 1053.36 | 22 | 551.76 |  | 0 |  | 0 |  | 0 |  | 0 | 20 | 501.6 |  | 0 |  | 0 |  | 0 |  | 0 |  | 0 |  | 0 |  | 0 |  | 0
Перекись водорода медицинская 30-40% канистры по 5 или 10 кг. | кг | 300 | 300 | 640 | 192000 | 30 | 19200 |  | 0 | 30 | 19200 |  | 0 | 30 | 19200 | 30 | 19200 | 30 | 19200 | 30 | 19200 | 30 | 19200 |  | 0 | 30 | 19200 | 60 | 38400 |  | 0 |  | 0
Перчатки не стерильные медицинские размер S (6-7) | пара | 6000 | 6000 | 40 | 240000 |  | 0 |  | 0 |  | 0 | 2000 | 80000 |  | 0 |  | 0 | 2000 | 80000 |  | 0 |  | 0 | 2000 | 80000 |  | 0 |  | 0 |  | 0 |  | 0
Перчатки не стерильные медицинские размер М (7-8) | Шт. | 9000 | 9000 | 40 | 360000 |  | 0 |  | 0 |  | 0 | 2000 | 80000 |  | 0 |  | 0 |  | 0 | 2000 | 80000 |  | 0 |  | 0 | 2000 | 80000 | 3000 | 120000 |  | 0 |  | 0
Плазма сухая кроличья цитратная | набор | 1 | 1 | 68491 | 68491 |  | 0 |  | 0 | 1 | 68491 |  | 0 |  | 0 |  | 0 |  | 0 |  | 0 |  | 0 |  | 0 |  | 0 |  | 0 |  | 0 |  | 0
Планшеты одноразовые для определения группы крови пластик 80-гнездные | шт | 250 | 250 | 1500 | 375000 | 150 | 225000 |  | 0 | 100 | 150000 |  | 0 |  | 0 |  | 0 |  | 0 |  | 0 |  | 0 |  | 0 |  | 0 |  | 0 |  | 0 |  | 0
Поверхностный а/г вируса гепатита В, калибратор | набор | 2 | 2 | 82080 | 164160 |  | 0 |  | 0 |  | 0 |  | 0 | 1 | 82080 |  | 0 |  | 0 |  | 0 |  | 0 |  | 0 | 1 | 82080 |  | 0 |  | 0 |  | 0
Поверхностный а/г вируса гепатита В, контроль | набор | 4 | 4 | 82080 | 328320 |  | 0 |  | 0 | 1 | 82080 |  | 0 |  | 0 | 1 | 82080 |  | 0 |  | 0 | 1 | 82080 |  | 0 | 1 | 82080 |  | 0 |  | 0 |  | 0
Поверхностный а/г вируса гепатита В, реагент 2000 (1-уп 2000 т.)(скрининг). | набор | 4 | 4 | 1371040 | 5484160 |  | 0 |  | 0 |  | 0 |  | 0 | 1 | 1371040 |  | 0 |  | 0 | 1 | 1371040 |  | 0 | 1 | 1371040 | 1 | 1371040 |  | 0 |  | 0 |  | 0
Предохранительные крышечки | набор | 4 | 4 | 30400 | 121600 |  | 0 |  | 0 |  | 0 |  | 0 | 1 | 30400 |  | 0 |  | 0 | 1 | 30400 |  | 0 | 1 | 30400 | 1 | 30400 |  | 0 |  | 0 |  | 0
Пробирка вакутейнер К2ЭДТА - 4 мл | шт | 2000 | 2000 | 62.95 | 125900 |  | 0 |  | 0 |  | 0 |  | 0 |  | 0 |  | 0 | 1000 | 62950 |  | 0 |  | 0 | 1000 | 62950 |  | 0 |  | 0 |  | 0 |  | 0
Пробирка микроцентрифужная типа "Эппендорф" | шт | 2400 | 2400 | 10 | 24000 | 500 | 5000 |  | 0 | 500 | 5000 |  | 0 | 500 | 5000 |  | 0 | 500 | 5000 |  | 0 | 400 | 4000 |  | 0 |  | 0 |  | 0 |  | 0 |  | 0
Пробирка с красной пробкой 5 мл, стеклянная | шт | 1200 | 1200 | 40 | 48000 |  | 0 | 300 | 12000 |  | 0 | 300 | 12000 | 300 | 12000 | 300 | 12000 |  | 0 |  | 0 |  | 0 |  | 0 |  | 0 |  | 0 |  | 0 |  | 0
Пробки резиновые медицинские Тип 1-1 Меньший диаметр 13,2 мм Больший диаметр 18,8 мм (пеннициллиновая) | шт | 5000 | 5000 | 15 | 75000 |  | 0 |  | 0 |  | 0 |  | 0 |  | 0 | 3000 | 45000 |  | 0 | 2000 | 30000 |  | 0 |  | 0 |  | 0 |  | 0 |  | 0 |  | 0
Промывочный раствор (1лх4) | набор | 50 | 50 | 31920 | 1596000 |  | 0 |  | 0 |  | 0 |  | 0 | 10 | 319200 |  | 0 | 10 | 319200 | 10 | 319200 |  | 0 | 10 | 319200 | 10 | 319200 |  | 0 |  | 0 |  | 0
Раствор антикоагулянта для проведения процедур автоматического афереза (АСД-А) 500 мл | шт | 156 | 156 | 3000 | 468000 | 36 | 108000 |  | 0 | 24 | 72000 |  | 0 | 24 | 72000 |  | 0 | 24 | 72000 | 24 | 72000 |  | 0 | 24 | 72000 |  | 0 |  | 0 |  | 0 |  | 0
Раствор Пре-триггера (1х4л) | набор | 20 | 20 | 72200 | 1444000 |  | 0 |  | 0 |  | 0 |  | 0 | 5 | 361000 |  | 0 |  | 0 | 5 | 361000 |  | 0 | 4 | 288800 | 3 | 216600 | 3 | 216600 |  | 0 |  | 0
Раствор Триггера (1Lx4) for 12000 | набор | 15 | 15 | 32680 | 490200 |  | 0 |  | 0 |  | 0 |  | 0 | 4 | 130720 |  | 0 |  | 0 | 3 | 98040 |  | 0 | 3 | 98040 | 5 | 163400 |  | 0 |  | 0 |  | 0
Реагент Anti-D моноклональный IgG+ IgМ | флаконы | 2 | 2 | 244300 | 488600 |  | 0 | 1 | 244300 |  | 0 |  | 0 |  | 0 |  | 0 | 1 | 244300 |  | 0 |  | 0 |  | 0 |  | 0 |  | 0 |  | 0 |  | 0
Реагент ID- DiaClon Anti-D | флаконы | 6 | 6 | 35000 | 210000 |  | 0 | 1 | 35000 | 1 | 35000 | 1 | 35000 | 1 | 35000 | 1 | 35000 | 1 | 35000 |  | 0 |  | 0 |  | 0 |  | 0 |  | 0 |  | 0 |  | 0
Реагент ID- DiaPanel | панели | 2 | 2 | 149000 | 298000 |  | 0 | 1 | 149000 |  | 0 |  | 0 |  | 0 |  | 0 | 1 | 149000 |  | 0 |  | 0 |  | 0 |  | 0 |  | 0 |  | 0 |  | 0
Реагент ID-DiaCell I-II-III | панели | 13 | 13 | 55000 | 715000 | 1 | 55000 | 1 | 55000 | 1 | 55000 | 1 | 55000 | 1 | 55000 | 1 | 55000 | 1 | 55000 | 1 | 55000 | 1 | 55000 | 1 | 55000 | 1 | 55000 | 1 | 55000 | 1 | 55000 |  | 0
Реагент ID-DiaCell ABO A1, B | панели | 13 | 13 | 55000 | 715000 | 1 | 55000 | 1 | 55000 | 1 | 55000 | 1 | 55000 | 1 | 55000 | 1 | 55000 | 1 | 55000 | 1 | 55000 | 1 | 55000 | 1 | 55000 | 1 | 55000 | 1 | 55000 | 1 | 55000 |  | 0
Реагент для ухода за зондом | фл | 5 | 5 | 162640 | 813200 |  | 0 |  | 0 | 2 | 325280 |  | 0 |  | 0 |  | 0 |  | 0 |  | 0 | 1 | 162640 |  | 0 | 2 | 325280 |  | 0 |  | 0 |  | 0
Реактив Фолина | флакон 100мл | 2 | 2 | 35000 | 70000 | 1 | 35000 |  | 0 |  | 0 |  | 0 |  | 0 |  | 0 |  | 0 |  | 0 | 1 | 35000 |  | 0 |  | 0 |  | 0 |  | 0 |  | 0
Реакционные ячейки | набор | 16 | 16 | 84360 | 1349760 |  | 0 |  | 0 |  | 0 |  | 0 | 4 | 337440 |  | 0 |  | 0 | 4 | 337440 |  | 0 | 4 | 337440 | 4 | 337440 |  | 0 |  | 0 |  | 0
Рекомбибест антипаллидум igG стрип1852 | набор | 4 | 4 | 21000 | 84000 |  | 0 |  | 0 |  | 0 |  | 0 |  | 0 | 1 | 21000 |  | 0 | 1 | 21000 | 1 | 21000 |  | 0 | 1 | 21000 |  | 0 |  | 0 |  | 0
Рекомбибест антипаллидум-суммарные антитела 1856 | набор | 8 | 8 | 16500 | 132000 |  | 0 |  | 0 |  | 0 |  | 0 |  | 0 |  | 0 | 3 | 49500 |  | 0 | 2 | 33000 |  | 0 | 3 | 49500 |  | 0 |  | 0 |  | 0
РНП-плазма | набор | 6 | 6 | 3850 | 23100 | 3 | 11550 |  | 0 |  | 0 |  | 0 |  | 0 | 3 | 11550 |  | 0 |  | 0 |  | 0 |  | 0 |  | 0 |  | 0 |  | 0 |  | 0
Р-р хлоргексидина (дезина) 20% | л | 3 | 3 | 4200 | 12600 |  | 0 |  | 0 |  | 0 | 3 | 12600 |  | 0 |  | 0 |  | 0 |  | 0 |  | 0 |  | 0 |  | 0 |  | 0 |  | 0 |  | 0
Рулоны комбинированные плоские и со складками и для стерилизации «СТЕРИТ» 75мм*200м | рулон | 10 | 10 | 8250 | 82500 |  | 0 |  | 0 |  | 0 |  | 0 |  | 0 |  | 0 | 6 | 49500 |  | 0 |  | 0 |  | 0 | 4 | 33000 |  | 0 |  | 0 |  | 0
Рулоны комбинированные плоские и со складками и для стерилизации «СТЕРИТ» 150мм*200м | рулон | 16 | 16 | 17250 | 276000 |  | 0 |  | 0 |  | 0 | 6 | 103500 |  | 0 |  | 0 | 10 | 172500 |  | 0 |  | 0 |  | 0 |  | 0 |  | 0 |  | 0 |  | 0
Салфетки спиртовые | шт | 1000 | 1000 | 7 | 7000 |  | 0 |  | 0 |  | 0 |  | 0 | 1000 | 7000 |  | 0 |  | 0 |  | 0 |  | 0 |  | 0 |  | 0 |  | 0 |  | 0 |  | 0
Система для переливания крови ПК | шт | 600 | 600 | 81.79 | 49074 |  | 0 |  | 0 |  | 0 |  | 0 |  | 0 | 600 | 49074 |  | 0 |  | 0 |  | 0 |  | 0 |  | 0 |  | 0 |  | 0 |  | 0
Система для удаления лейкоцитов из дозы плазмы Plazmaflex | шт | 85 | 85 | 7500 | 637500 | 85 | 637500 |  | 0 |  | 0 |  | 0 |  | 0 |  | 0 |  | 0 |  | 0 |  | 0 |  | 0 |  | 0 |  | 0 |  | 0 |  | 0
Системы полимерные с магистралями одинарные с раствором SSP+ | шт | 660 | 660 | 8150 | 5379000 | 80 | 652000 | 60 | 489000 |  | 0 | 80 | 652000 |  | 0 | 60 | 489000 |  | 0 | 80 | 652000 |  | 0 | 60 | 489000 | 60 | 489000 | 180 | 1467000 |  | 0 |  | 0
Сифилис, калибратор | набор | 2 | 2 | 82080 | 164160 |  | 0 |  | 0 |  | 0 |  | 0 | 1 | 82080 |  | 0 |  | 0 |  | 0 |  | 0 |  | 0 | 1 | 82080 |  | 0 |  | 0 |  | 0
Сифилис, контроль | набор | 4 | 4 | 82080 | 328320 |  | 0 |  | 0 | 1 | 82080 |  | 0 |  | 0 | 1 | 82080 |  | 0 |  | 0 | 1 | 82080 |  | 0 | 1 | 82080 |  | 0 |  | 0 |  | 0
Сифилис, реагент 500 тестов (скрининг) | набор | 16 | 16 | 703760 | 11260160 |  | 0 |  | 0 |  | 0 |  | 0 | 4 | 2815040 |  | 0 |  | 0 | 4 | 2815040 |  | 0 | 8 | 5630080 |  | 0 |  | 0 |  | 0 |  | 0
Скарификаторы-копье"Медикон" | шт | 12000 | 12000 | 5.26 | 63120 | 1000 | 5260 | 1000 | 5260 | 1000 | 5260 | 1000 | 5260 | 1000 | 5260 | 1000 | 5260 | 1000 | 5260 | 1000 | 5260 | 1000 | 5260 | 1000 | 5260 | 1000 | 5260 | 1000 | 5260 |  | 0 |  | 0
Спирт этиловый 70% флаконы по 90 мл | фл | 4200 | 4200 | 128 | 537600 |  | 0 |  | 0 |  | 0 | 800 | 102400 | 800 | 102400 |  | 0 |  | 0 |  | 0 |  | 0 |  | 0 | 200 | 25600 | 2400 | 307200 |  | 0 |  | 0
Спирт этиловый 96% Флаконы по 90 мл | фл | 600 | 600 | 150 | 90000 |  | 0 |  | 0 |  | 0 |  | 0 |  | 0 |  | 0 |  | 0 |  | 0 |  | 0 |  | 0 |  | 0 | 600 | 90000 |  | 0 |  | 0
Среда Кода | кг | 0.15 | 0.15 | 26000 | 3900 |  | 0 |  | 0 |  | 0 |  | 0 |  | 0 |  | 0 |  | 0 |  | 0 |  | 0 |  | 0 | 0.15 | 3900 |  | 0 |  | 0 |  | 0
Стакан | шт | 1 | 1 | 1950 | 1950 | 1 | 1950 |  | 0 |  | 0 |  | 0 |  | 0 |  | 0 |  | 0 |  | 0 |  | 0 |  | 0 |  | 0 |  | 0 |  | 0 |  | 0
Стандарт-титр натрия гидроокись 0,1Н упаковка 10 ампул | упаковка | 4 | 4 | 2850 | 11400 | 1 | 2850 |  | 0 |  | 0 | 1 | 2850 |  | 0 |  | 0 | 1 | 2850 |  | 0 |  | 0 |  | 0 | 1 | 2850 |  | 0 |  | 0 |  | 0
Стандарт-титр рН-метрия упаковка 6 ампул. | коробка | 12 | 12 | 3230 | 38760 | 2 | 6460 |  | 0 | 2 | 6460 |  | 0 | 2 | 6460 |  | 0 | 2 | 6460 |  | 0 | 2 | 6460 |  | 0 |  | 0 | 2 | 6460 |  | 0 |  | 0
Стеклянная палочка для перемешивания растворов 220х5 мм. | шт | 10 | 10 | 55 | 550 | 10 | 550 |  | 0 |  | 0 |  | 0 |  | 0 |  | 0 |  | 0 |  | 0 |  | 0 |  | 0 |  | 0 |  | 0 |  | 0 |  | 0
Стерилизующая пластина для асептического коннектора 1 кассета - 70 шт. | кассета | 100 | 100 | 116900 | 11690000 |  | 0 |  | 0 |  | 0 |  | 0 | 18 | 2104200 |  | 0 | 10 | 1169000 |  | 0 | 22 | 2571800 |  | 0 |  | 0 | 50 | 5845000 |  | 0 |  | 0
Стерильные медицинские двухсторонние иглызе леного цвета AVATUBE 21G х1 1/2 0,7 мм х 38мм | шт | 3000 | 3000 | 32.97 | 98910 | 300 | 9891 |  | 0 | 900 | 29673 | 300 | 9891 | 600 | 19782 |  | 0 | 300 | 9891 | 300 | 9891 | 300 | 9891 |  | 0 |  | 0 |  | 0 |  | 0 |  | 0
Стерильные медицинские двухсторонние иглы черного цвета AVATUBE 22G х1 1/2 0,7 мм х 38мм | шт | 1000 | 1000 | 32.97 | 32970 | 300 | 9891 |  | 0 | 100 | 3297 | 100 | 3297 | 100 | 3297 | 100 | 3297 | 100 | 3297 | 100 | 3297 | 100 | 3297 |  | 0 |  | 0 |  | 0 |  | 0 |  | 0
Стол-стул для забора крови | шт | 1 | 1 | 50400 | 50400 | 1 | 50400 |  | 0 |  | 0 |  | 0 |  | 0 |  | 0 |  | 0 |  | 0 |  | 0 |  | 0 |  | 0 |  | 0 |  | 0 |  | 0
Термобумага для СКАНИОН | шт | 24 | 24 | 935 | 22440 | 24 | 22440 |  | 0 |  | 0 |  | 0 |  | 0 |  | 0 |  | 0 |  | 0 |  | 0 |  | 0 |  | 0 |  | 0 |  | 0 |  | 0
Термобумага ширина 111мм с разметкой экг | 5 | 33 | 33 | 850 | 28050 | 33 | 28050 |  | 0 |  | 0 |  | 0 |  | 0 |  | 0 |  | 0 |  | 0 |  | 0 |  | 0 |  | 0 |  | 0 |  | 0 |  | 0
Термобумага ширина 57 мм | шт | 40 | 40 | 625 | 25000 |  | 0 |  | 0 |  | 0 |  | 0 | 20 | 12500 |  | 0 |  | 0 | 20 | 12500 |  | 0 |  | 0 |  | 0 |  | 0 |  | 0 |  | 0
Индикаторы паровой стерилизации химические одноразовые, внутренние 132ºС / 20' - 1 атм. (1000) | уп | 1 | 1 | 8295 | 8295 | 1 | 8295 |  | 0 |  | 0 |  | 0 |  | 0 |  | 0 |  | 0 |  | 0 |  | 0 |  | 0 |  | 0 |  | 0 |  | 0 |  | 0
Индикаторы паровой стерилизации химические одноразовые, внутренние 120ºС / 45' - 1 атм. 1000 шт | упак | 1 | 1 | 2464 | 2464 | 1 | 2464 |  | 0 |  | 0 |  | 0 |  | 0 |  | 0 |  | 0 |  | 0 |  | 0 |  | 0 |  | 0 |  | 0 |  | 0 |  | 0
Индикаторы паровой стерилизации химические одноразовые, внутренние 132ºС / 20' - 2 атм. 1000 шт. | упак. | 15 | 15 | 6250 | 93750 | 2 | 12500 | 1 | 6250 | 1 | 6250 | 2 | 12500 | 1 | 6250 | 2 | 12500 | 1 | 6250 | 2 | 12500 | 1 | 6250 | 1 | 6250 | 1 | 6250 |  | 0 |  | 0 |  | 0
Индикаторы паровой стерилизации химические одноразовые, внутренние 120ºС / 45' - 2 атм. 500 шт | упак | 1 | 1 | 2500 | 2500 | 1 | 2500 |  | 0 |  | 0 |  | 0 |  | 0 |  | 0 |  | 0 |  | 0 |  | 0 |  | 0 |  | 0 |  | 0 |  | 0 |  | 0
Индикаторы паровой стерилизации химические одноразовые,внешние 132ºС / 20' 500 шт | упак | 1 | 1 | 6250 | 6250 | 1 | 6250 |  | 0 |  | 0 |  | 0 |  | 0 |  | 0 |  | 0 |  | 0 |  | 0 |  | 0 |  | 0 |  | 0 |  | 0 |  | 0
Индикаторы паровой стерилизации химические одноразовые,внешние 120ºС / 45' 500 шт. | упак | 1 | 1 | 2500 | 2500 | 1 | 2500 |  | 0 |  | 0 |  | 0 |  | 0 |  | 0 |  | 0 |  | 0 |  | 0 |  | 0 |  | 0 |  | 0 |  | 0 |  | 0
Индикаторы воздушной стерилизации химические одноразовые, внутренние 180ºС / 60' упак 1000 шт. | упак | 1 | 1 | 14640 | 14640 | 1 | 14640 |  | 0 |  | 0 |  | 0 |  | 0 |  | 0 |  | 0 |  | 0 |  | 0 |  | 0 |  | 0 |  | 0 |  | 0 |  | 0
Тест полоски URiSCAN 11 Каталожный номер 59589 | упаковка | 5 | 5 | 23880 | 119400 |  | 0 |  | 0 |  | 0 |  | 0 | 1 | 23880 | 1 | 23880 | 1 | 23880 | 1 | 23880 | 1 | 23880 |  | 0 |  | 0 |  | 0 |  | 0 |  | 0
Тест-полосы для определения АЛТ на анализаторе Reflotron Plus | упаковка | 520 | 520 | 36343 | 18898360 | 30 | 1090290 | 60 | 2180580 | 70 | 2544010 | 50 | 1817150 |  | 0 | 50 | 1817150 | 50 | 1817150 |  | 0 | 80 | 2907440 | 50 | 1817150 |  | 0 | 80 | 2907440 |  | 0 |  | 0
Тех-Фактор VIII тест | набор | 8 | 8 | 20460 | 163680 |  | 0 |  | 0 |  | 0 |  | 0 | 4 | 81840 |  | 0 |  | 0 |  | 0 |  | 0 |  | 0 | 4 | 81840 |  | 0 |  | 0 |  | 0
Тех-Фибриноген-тест 100 | набор | 6 | 6 | 20665 | 123990 |  | 0 |  | 0 | 3 | 61995 |  | 0 |  | 0 |  | 0 |  | 0 |  | 0 | 3 | 61995 |  | 0 |  | 0 |  | 0 |  | 0 |  | 0
Тиогликолевая среда (сухая) | кг | 3 | 3 | 44430 | 133290 | 2.5 | 111075 |  | 0 |  | 0 |  | 0 |  | 0 |  | 0 |  | 0 |  | 0 |  | 0 | 0.5 | 22215 |  | 0 |  | 0 |  | 0 |  | 0
Тонометр механический | шт | 5 | 5 | 5000 | 25000 | 5 | 25000 |  | 0 |  | 0 |  | 0 |  | 0 |  | 0 |  | 0 |  | 0 |  | 0 |  | 0 |  | 0 |  | 0 |  | 0 |  | 0
Фильтрационная система для удаления лейкоцитов из 3-6 доз тромбоцитов Thromboflex | шт | 260 | 260 | 10150 | 2639000 | 80 | 812000 |  | 0 | 40 | 406000 |  | 0 | 40 | 406000 |  | 0 | 40 | 406000 |  | 0 | 60 | 609000 |  | 0 |  | 0 |  | 0 |  | 0 |  | 0
Фильтровальная бумага для проведения электрофореза белков | упаковка | 4 | 4 | 93000 | 372000 |  | 0 |  | 0 | 2 | 186000 |  | 0 |  | 0 |  | 0 |  | 0 | 2 | 186000 |  | 0 |  | 0 |  | 0 |  | 0 |  | 0 |  | 0
Флаконы пенициллиновые-10мл | шт | 3000 | 3000 | 25 | 75000 |  | 0 |  | 0 |  | 0 |  | 0 |  | 0 | 2000 | 50000 |  | 0 | 1000 | 25000 |  | 0 |  | 0 |  | 0 |  | 0 |  | 0 |  | 0
Центрифужные пробирки конические с крышкой | шт | 1000 | 1000 | 32 | 32000 |  | 0 |  | 0 | 500 | 16000 |  | 0 |  | 0 |  | 0 |  | 0 |  | 0 | 500 | 16000 |  | 0 |  | 0 |  | 0 |  | 0 |  | 0
Часы песочные 5мин | шт. | 1 | 1 | 2340 | 2340 | 1 | 2340 |  | 0 |  | 0 |  | 0 |  | 0 |  | 0 |  | 0 |  | 0 |  | 0 |  | 0 |  | 0 |  | 0 |  | 0 |  | 0
Шпатель терапевтический | шт | 1200 | 1200 | 11.12 | 13344 | 500 | 5560 |  | 0 |  | 0 | 500 | 5560 |  | 0 |  | 0 | 200 | 2224 |  | 0 |  | 0 |  | 0 |  | 0 |  | 0 |  | 0 |  | 0
Щеточки HemoCue Cleaner в упаковке 5 шт | шт | 15 | 15 | 5500 | 82500 |  | 0 | 5 | 27500 |  | 0 | 5 | 27500 |  | 0 | 5 | 27500 |  | 0 |  | 0 |  | 0 |  | 0 |  | 0 |  | 0 |  | 0 |  | 0
Элективный солевой агар (стафилококкагар) | кг | 2.8 | 2.8 | 19000 | 53200 | 1 | 19000 |  | 0 |  | 0 |  | 0 | 1.8 | 34200 |  | 0 |  | 0 |  | 0 |  | 0 |  | 0 |  | 0 |  | 0 |  | 0 |  | 0
Эозин метиленовый синий по Май –Грюнвальду флакон 1 литр | флаконы | 3 | 3 | 1890 | 5670 |  | 0 | 1 | 1890 |  | 0 |  | 0 |  | 0 |  | 0 | 1 | 1890 |  | 0 |  | 0 | 1 | 1890 |  | 0 |  | 0 |  | 0 |  | 0
Эритротест Цоликлон Анти-А 10мл. №10 | уп | 35 | 35 | 6700 | 234500 | 4 | 26800 | 4 | 26800 | 3 | 20100 | 3 | 20100 | 3 | 20100 | 6 | 40200 |  | 0 | 12 | 80400 |  | 0 |  | 0 |  | 0 |  | 0 |  | 0 |  | 0
Эритротест Цоликлон Анти-А1 | уп | 1 | 1 | 17500 | 17500 |  | 0 |  | 0 |  | 0 |  | 0 |  | 0 |  | 0 |  | 0 | 1 | 17500 |  | 0 |  | 0 |  | 0 |  | 0 |  | 0 |  | 0
Эритротест Цоликлон Анти-АВ 5мл. №10 | уп | 28 | 28 | 6100 | 170800 | 2 | 12200 | 2 | 12200 | 2 | 12200 | 2 | 12200 | 2 | 12200 | 2 | 12200 | 2 | 12200 | 2 | 12200 | 2 | 12200 | 5 | 30500 | 5 | 30500 |  | 0 |  | 0 |  | 0
Эритротест Цоликлон Анти-В 10мл. №10 | уп | 35 | 35 | 6700 | 234500 | 4 | 26800 | 4 | 26800 | 3 | 20100 | 3 | 20100 | 3 | 20100 | 3 | 20100 | 3 | 20100 | 12 | 80400 |  | 0 |  | 0 |  | 0 |  | 0 |  | 0 |  | 0
Эритротест Цоликлон Анти-Д Супер 5мл. №20 | уп | 35 | 35 | 14830 | 519050 | 4 | 59320 | 4 | 59320 | 3 | 44490 | 3 | 44490 | 3 | 44490 | 3 | 44490 | 3 | 44490 | 12 | 177960 |  | 0 |  | 0 |  | 0 |  | 0 |  | 0 |  | 0
Эритротест Цоликлон Анти-Е Супер 5мл. №10 | уп | 32 | 32 | 13500 | 432000 | 3 | 40500 | 3 | 40500 | 3 | 40500 | 3 | 40500 | 3 | 40500 | 3 | 40500 | 3 | 40500 | 3 | 40500 | 3 | 40500 | 3 | 40500 | 2 | 27000 |  | 0 |  | 0 |  | 0
Эритротест Цоликлон Анти-е Супер 5мл. №10 | уп | 32 | 32 | 33400 | 1068800 | 3 | 100200 | 3 | 100200 | 3 | 100200 | 3 | 100200 | 6 | 200400 | 0 | 0 | 3 | 100200 | 3 | 100200 | 3 | 100200 | 3 | 100200 | 2 | 66800 |  | 0 |  | 0 |  | 0
Эритротест Цоликлон Анти-Келл Супер 5мл. №10 | уп | 70 | 70 | 14950 | 1046500 | 7 | 104650 | 7 | 104650 | 7 | 104650 | 7 | 104650 | 7 | 104650 | 7 | 104650 | 7 | 104650 | 7 | 104650 | 7 | 104650 | 7 | 104650 |  | 0 |  | 0 |  | 0 |  | 0
Эритротест Цоликлон Анти-С Супер 5мл. №10 | уп | 32 | 32 | 13500 | 432000 | 3 | 40500 | 3 | 40500 | 3 | 40500 | 3 | 40500 | 3 | 40500 | 3 | 40500 | 3 | 40500 | 3 | 40500 | 3 | 40500 | 3 | 40500 | 2 | 27000 |  | 0 |  | 0 |  | 0
Эритротест Цоликлон Анти-с Супер 5мл. №10 | уп | 32 | 32 | 33400 | 1068800 | 3 | 100200 | 3 | 100200 | 3 | 100200 | 3 | 100200 | 6 | 200400 | 0 | 0 | 3 | 100200 | 3 | 100200 | 3 | 100200 | 3 | 100200 | 2 | 66800 |  | 0 |  | 0 |  | 0
Эритротест Цоликлон Анти-СЕ Супер 5мл. №10 | уп | 5 | 5 | 22250 | 111250 | 1 | 22250 |  | 0 | 1 | 22250 |  | 0 | 1 | 22250 | 1 | 22250 |  | 0 |  | 0 | 1 | 22250 |  | 0 |  | 0 |  | 0 |  | 0 |  | 0
Зажим кровоостанавливающий зубчатый прямой №2 (200 мм.) | шт | 250 | 250 | 2250 | 562500 | 250 | 562500 |  | 0 |  | 0 |  | 0 |  | 0 |  | 0 |  | 0 |  | 0 |  | 0 |  | 0 |  | 0 |  | 0 |  | 0 |  | 0
Зажим кровоостанавливающий зубчатый прямой №1 (160 мм.) | шт | 250 | 250 | 1950 | 487500 | 250 | 487500 |  | 0 |  | 0 |  | 0 |  | 0 |  | 0 |  | 0 |  | 0 |  | 0 |  | 0 |  | 0 |  | 0 |  | 0 |  | 0
Ножницы прямые хирургические тупоконечные 170 мм (Арт. 00000019176) | шт | 250 | 250 | 2500 | 625000 | 250 | 625000 |  | 0 |  | 0 |  | 0 |  | 0 |  | 0 |  | 0 |  | 0 |  | 0 |  | 0 |  | 0 |  | 0 |  | 0 |  | 0
[5 empty] | 433603928.16 |  | 35983126.76 |  | 36353131 |  | 35706409 |  | 35762019 |  | 35616233 |  | 35599119.6 |  | 35835865.8 |  | 35796790 |  | 36450737 |  | 36018403 |  | 35995440 |  | 35669713 |  | 2575711 |  | 328170
433690868.16
430786987.16
35898915.5967

## План-график 23.01.19
Наименование | Ед. изм. | Количество на год |  | Цена за единицу | Итого , тыс.тг | февраль |  | март |  | апрель |  | май |  | июнь |  | июль |  | август |  | сентябрь |  | октябрь |  | ноябрь |  | декабрь |  | январь |  | февраль |  | март
[6 empty] | кол-во | сумма | кол-во | сумма | кол-во | сумма | кол-во | сумма | кол-во | сумма | кол-во | сумма | кол-во | сумма | кол-во | сумма | кол-во | сумма | кол-во | сумма | кол-во | сумма | кол-во | сумма | кол-во | сумма | кол-во | сумма
ID-Diluent 2 (1х500мл ) | флаконы | 7 | 7 | 130000 | 910000 |  | 0 | 1 | 130000 | 1 | 130000 | 1 | 130000 |  | 0 | 1 | 130000 | 1 | 130000 | 1 | 130000 |  | 0 | 1 | 130000 |  | 0 |  | 0 |  | 0 |  | 0
0.8% Surgiscreen(3Cell Screen)Red Cells 0.8% стандартные эритроциты для скрининга антител флаконы 3х10мл | набор | 65 | 65 | 26811 | 1742715 |  | 0 |  | 0 | 6 | 160866 | 5 | 134055 | 6 | 160866 | 5 | 134055 | 6 | 160866 | 5 | 134055 | 6 | 160866 | 5 | 134055 | 5 | 134055 | 6 | 160866 | 5 | 134055 | 5 | 134055
BD CaliBRITE Beads каталожный №340486 | набор | 4 | 4 | 199000 | 796000 | 1 | 199000 |  | 0 | 1 | 199000 |  | 0 |  | 0 | 1 | 199000 |  | 0 |  | 0 | 1 | 199000 |  | 0 |  | 0 |  | 0 |  | 0 |  | 0
BD CellWASH™ - каталожный №349524 | канистра 5л | 1 | 1 | 49000 | 49000 |  | 0 |  | 0 |  | 0 |  | 0 |  | 0 |  | 0 |  | 0 |  | 0 | 1 | 49000 |  | 0 |  | 0 |  | 0 |  | 0 |  | 0
BD Leucocount™ Combo Control Kit каталожный №341003 | набор | 4 | 4 | 205000 | 820000 |  | 0 | 1 | 205000 |  | 0 |  | 0 | 1 | 205000 |  | 0 |  | 0 | 1 | 205000 |  | 0 |  | 0 | 1 | 205000 |  | 0 |  | 0 |  | 0
BD Leucocount™ Kit каталожный №340523 | набор | 17 | 17 | 514000 | 8738000 | 3 | 1542000 |  | 0 |  | 0 | 4 | 2056000 |  | 0 | 3 | 1542000 |  | 0 |  | 0 | 3 | 1542000 |  | 0 | 4 | 2056000 |  | 0 |  | 0 |  | 0
BD Plasma™ Count Kit каталожный №338331 | набор | 6 | 6 | 595060 | 3570360 | 1 | 595060 |  | 0 | 1 | 595060 |  | 0 | 1 | 595060 |  | 0 | 1 | 595060 |  | 0 |  | 0 | 2 | 1190120 |  | 0 |  | 0 |  | 0 |  | 0
BD™ FACSClean Solution каталожный №340345 | канистра 5л | 1 | 1 | 55000 | 55000 |  | 0 |  | 0 | 1 | 55000 |  | 0 |  | 0 |  | 0 |  | 0 |  | 0 |  | 0 |  | 0 |  | 0 |  | 0 |  | 0 |  | 0
BD™ FACSFlow Sheath Fluid каталожный №342003 | канистра 20л | 8 | 8 | 55000 | 440000 | 2 | 110000 |  | 0 |  | 0 | 2 | 110000 |  | 0 | 2 | 110000 |  | 0 |  | 0 |  | 0 | 2 | 110000 |  | 0 |  | 0 |  | 0 |  | 0
BD™ FACSReans Sheath Fluid каталожный №340346 | канистра 5л | 1 | 1 | 48000 | 48000 |  | 0 |  | 0 | 1 | 48000 |  | 0 |  | 0 |  | 0 |  | 0 |  | 0 |  | 0 |  | 0 |  | 0 |  | 0 |  | 0 |  | 0
BioVue Anti-Human Polyspecific Cassettes (400 кассет) кассеты полиспецифические из 6 микропробирок | набор | 17 | 17 | 543831 | 9245127 |  | 0 | 1 | 543831 | 2 | 1087662 | 1 | 543831 | 2 | 1087662 |  | 0 | 2 | 1087662 | 2 | 1087662 | 2 | 1087662 | 2 | 1087662 |  | 0 | 2 | 1087662 | 1 | 543831 |  | 0
Destaining and Trasparency Solution Отмывающий раствор для электрофореза. | шт | 2 | 2 | 110000 | 220000 |  | 0 |  | 0 | 1 | 110000 |  | 0 |  | 0 |  | 0 |  | 0 | 1 | 110000 |  | 0 |  | 0 |  | 0 |  | 0 |  | 0 |  | 0
HT-HEMA-00-41 HTI Enzymatic Cleaner. Ферментативный очиститель (для ОТК и ОКК) | шт | 19 | 19 | 24500 | 465500 |  | 0 | 3 | 73500 | 2 | 49000 | 1 | 24500 | 4 | 98000 | 1 | 24500 | 1 | 24500 | 1 | 24500 | 1 | 24500 | 4 | 98000 |  | 0 | 1 | 24500 |  | 0 |  | 0
HT-HEMA-00-51 HTI Enzymatic Concentrate. Концентрированный ферментативный очиститель | шт | 2 | 2 | 37000 | 74000 | 1 | 37000 |  | 0 |  | 0 |  | 0 |  | 0 |  | 0 | 1 | 37000 |  | 0 |  | 0 |  | 0 |  | 0 |  | 0 |  | 0 |  | 0
HT-HEMA-11-12 HTI Diluent Изотонический раствор | шт | 6 | 6 | 27025 | 162150 |  | 0 |  | 0 |  | 0 |  | 0 | 2 | 54050 |  | 0 |  | 0 | 2 | 54050 |  | 0 | 2 | 54050 |  | 0 |  | 0 |  | 0 |  | 0
HT-HEMA-11-81 HTI Lytic Reagent Лизирующий раствор | шт | 6 | 6 | 26800 | 160800 |  | 0 |  | 0 |  | 0 |  | 0 | 2 | 53600 |  | 0 |  | 0 | 2 | 53600 |  | 0 | 2 | 53600 |  | 0 |  | 0 |  | 0 |  | 0
ID- DiaClon ABО/D | набор | 2 | 2 | 109000 | 218000 |  | 0 |  | 0 |  | 0 | 1 | 109000 |  | 0 |  | 0 |  | 0 |  | 0 |  | 0 | 1 | 109000 |  | 0 |  | 0 |  | 0 |  | 0
ID-DiaClon ABO/D+Reverse.Grouping | набор | 2 | 2 | 487000 | 974000 |  | 0 |  | 0 | 1 | 487000 |  | 0 |  | 0 |  | 0 |  | 0 | 1 | 487000 |  | 0 |  | 0 |  | 0 |  | 0 |  | 0 |  | 0
ID-LISS/Coombs | набор | 2 | 2 | 595000 | 1190000 |  | 0 |  | 0 | 1 | 595000 |  | 0 |  | 0 |  | 0 |  | 0 |  | 0 |  | 0 | 1 | 595000 |  | 0 |  | 0 |  | 0 |  | 0
ID-карта DC- Screening I | набор | 2 | 2 | 47000 | 94000 |  | 0 | 2 | 94000 |  | 0 |  | 0 |  | 0 |  | 0 |  | 0 |  | 0 |  | 0 |  | 0 |  | 0 |  | 0 |  | 0 |  | 0
ID-карта DiaClon Rh-Subgroups +Сw+K | набор | 1 | 1 | 989000 | 989000 |  | 0 |  | 0 |  | 0 |  | 0 |  | 0 |  | 0 | 1 | 989000 |  | 0 |  | 0 |  | 0 |  | 0 |  | 0 |  | 0 |  | 0
Kонтроль универсальный ( норма) Reflotron PrecinormU (4*2 ul) Кат.ном.10745154196 | упаковка | 3 | 3 | 49148 | 147444 |  | 0 | 1 | 49148 |  | 0 |  | 0 | 1 | 49148 |  | 0 |  | 0 |  | 0 | 1 | 49148 |  | 0 |  | 0 |  | 0 |  | 0 |  | 0
Kонтроль универсальный ( патология) Reflotron PrecipahtU f. (4*2 ul) Кат.ном.10745162196 | упаковка | 3 | 3 | 206073 | 618219 |  | 0 | 1 | 206073 |  | 0 |  | 0 | 1 | 206073 |  | 0 |  | 0 |  | 0 | 1 | 206073 |  | 0 |  | 0 |  | 0 |  | 0 |  | 0
Liquick Cor-ALAT 120 (производство «CORMAY» Польша) | набор | 5 | 5 | 28750 | 143750 | 1 | 28750 |  | 0 |  | 0 | 1 | 28750 |  | 0 | 1 | 28750 | 1 | 28750 |  | 0 | 1 | 28750 |  | 0 |  | 0 |  | 0 |  | 0 |  | 0
Liquick Cor – TOTAL PROTEIN 120 («CORMAY» Польша) | набор | 1 | 1 | 23000 | 23000 |  | 0 |  | 0 |  | 0 |  | 0 |  | 0 |  | 0 |  | 0 |  | 0 | 1 | 23000 |  | 0 |  | 0 |  | 0 |  | 0 |  | 0
Non Barbituric Buffer Simacel. Диагностический буферный раствор для электрофоретического фракционирования белков. Каталожный № 60010015R | шт | 3 | 3 | 67500 | 202500 |  | 0 |  | 0 | 1 | 67500 |  | 0 |  | 0 |  | 0 |  | 0 | 2 | 135000 |  | 0 |  | 0 |  | 0 |  | 0 |  | 0 |  | 0
Platelet Storage Bag BCSI каталожный № OBC000007G контейнер для тромбоцитов с встроенным портом для неинвазивного измерения рН | упаковка по 20 контейнеров | 1 | 1 | 278000 | 278000 |  | 0 |  | 0 |  | 0 |  | 0 |  | 0 |  | 0 |  | 0 |  | 0 |  | 0 |  | 0 | 1 | 278000 |  | 0 |  | 0 |  | 0
Red Ponceau S Solution Красящий раствор для электрофореза. Каталожный № 60010030R | шт | 2 | 2 | 84800 | 169600 |  | 0 |  | 0 | 1 | 84800 |  | 0 |  | 0 |  | 0 |  | 0 | 1 | 84800 |  | 0 |  | 0 |  | 0 |  | 0 |  | 0 |  | 0
Виротрол 11 00104 | уп | 1 | 1 | 11519 | 11519 |  | 0 | 1 | 11519 |  | 0 |  | 0 |  | 0 |  | 0 |  | 0 |  | 0 |  | 0 |  | 0 |  | 0 |  | 0 |  | 0 |  | 0
Виротрол 1 класс Е 00100Е | уп | 1 | 1 | 123910 | 123910 |  | 0 | 1 | 123910 |  | 0 |  | 0 |  | 0 |  | 0 |  | 0 |  | 0 |  | 0 |  | 0 |  | 0 |  | 0 |  | 0 |  | 0
Виротрол Plus-R | уп | 1 | 1 | 389000 | 389000 |  | 0 | 1 | 389000 |  | 0 |  | 0 |  | 0 |  | 0 |  | 0 |  | 0 |  | 0 |  | 0 |  | 0 |  | 0 |  | 0 |  | 0
Виротрол Syphilis LR-A | уп | 1 | 1 | 319500 | 319500 |  | 0 | 1 | 319500 |  | 0 |  | 0 |  | 0 |  | 0 |  | 0 |  | 0 |  | 0 |  | 0 |  | 0 |  | 0 |  | 0 |  | 0
Агар Сабуро Питательная среда для выявления дрожжей и плесени сухая. | кг | 1.5 | 1.5 | 19600 | 29400 |  | 0 |  | 0 |  | 0 |  | 0 | 1.5 | 29400 |  | 0 |  | 0 |  | 0 |  | 0 |  | 0 |  | 0 |  | 0 |  | 0 |  | 0
Азопирам набор для предстерилизационного контроля | набор | 6 | 6 | 1680 | 10080 |  | 0 | 3 | 5040 |  | 0 |  | 0 |  | 0 |  | 0 |  | 0 | 3 | 5040 |  | 0 |  | 0 |  | 0 |  | 0 |  | 0 |  | 0
Азур эозин по Романовскому для покраски мазков крови Флакон на 1 литр. | флаконы | 3 | 3 | 3000 | 9000 |  | 0 |  | 0 |  | 0 | 1 | 3000 |  | 0 |  | 0 | 1 | 3000 |  | 0 |  | 0 | 1 | 3000 |  | 0 |  | 0 |  | 0 |  | 0
Альбуцид Капли глазные | флакон | 7 | 7 | 186 | 1302 | 7 | 1302 |  | 0 |  | 0 |  | 0 |  | 0 |  | 0 |  | 0 |  | 0 |  | 0 |  | 0 |  | 0 |  | 0 |  | 0 |  | 0
Антибактериальное жидкое мыло в еврофлаконе по 1 л. | флакон | 80 | 80 | 1100 | 88000 |  | 0 |  | 0 | 20 | 22000 |  | 0 |  | 0 | 20 | 22000 |  | 0 | 20 | 22000 |  | 0 |  | 0 | 20 | 22000 |  | 0 |  | 0 |  | 0
Антитела к вирусу Гепатита С, калибратор | набор | 2 | 2 | 57760 | 115520 |  | 0 |  | 0 | 1 | 57760 |  | 0 |  | 0 |  | 0 |  | 0 | 1 | 57760 |  | 0 |  | 0 |  | 0 |  | 0 |  | 0 |  | 0
Антитела к вирусу Гепатита С, контроль | набор | 4 | 4 | 82080 | 328320 |  | 0 |  | 0 | 1 | 82080 |  | 0 |  | 0 | 1 | 82080 |  | 0 | 1 | 82080 |  | 0 |  | 0 | 1 | 82080 |  | 0 |  | 0 |  | 0
Антитела к вирусу Гепатита С, реагент 2000 т(скрининг) | набор | 5 | 5 | 5547240 | 27736200 |  | 0 |  | 0 | 1 | 5547240 |  | 0 |  | 0 | 1 | 5547240 |  | 0 | 1 | 5547240 | 1 | 5547240 |  | 0 | 1 | 5547240 |  | 0 |  | 0 |  | 0
Бахилы полиэтиленовые одноразовые | пар | 20000 | 20000 | 7 | 140000 | 2000 | 14000 | 2000 | 14000 | 2000 | 14000 | 2000 | 14000 | 2000 | 14000 | 2000 | 14000 | 2000 | 14000 |  | 0 |  | 0 | 5000 | 35000 | 1000 | 7000 |  | 0 |  | 0 |  | 0
Бест анти-ВГС- стрип ( Д-0772 ) | набор | 18 | 18 | 16500 | 297000 |  | 0 |  | 0 |  | 0 |  | 0 |  | 0 | 3 | 49500 | 2 | 33000 | 2 | 33000 | 4 | 66000 | 2 | 33000 | 3 | 49500 | 2 | 33000 |  | 0 |  | 0
Бест- анти ВГС подтверждающий 0776 | набор | 4 | 4 | 29000 | 116000 |  | 0 |  | 0 |  | 0 |  | 0 |  | 0 | 1 | 29000 |  | 0 | 1 | 29000 | 1 | 29000 |  | 0 | 1 | 29000 |  | 0 |  | 0 |  | 0
Борная кислота ГОСТ9656-75 ХЧ | кг | 1 | 1 | 600 | 600 |  | 0 |  | 0 |  | 0 |  | 0 |  | 0 |  | 0 | 1 | 600 |  | 0 |  | 0 |  | 0 |  | 0 |  | 0 |  | 0 |  | 0
Вазелиновое масло | флакон 50мл | 1 | 1 | 73.2 | 73.2 | 1 | 73.2 |  | 0 |  | 0 |  | 0 |  | 0 |  | 0 |  | 0 |  | 0 |  | 0 |  | 0 |  | 0 |  | 0 |  | 0 |  | 0
Вакутейнер для ПЦР диагност., сиреневая крышка, V=9 мл | шт | 7200 | 7200 | 65 | 468000 |  | 0 |  | 0 |  | 0 |  | 0 |  | 0 |  | 0 | 2400 | 156000 |  | 0 | 2400 | 156000 |  | 0 | 2400 | 156000 |  | 0 |  | 0 |  | 0
Вакутейнер с гель-наполнителем для б/х исследований и ИФА С желтой крышкой, V=5 мл | шт | 12000 | 12000 | 71 | 852000 |  | 0 |  | 0 | 2400 | 170400 | 2400 | 170400 |  | 0 |  | 0 | 4800 | 340800 |  | 0 |  | 0 | 2400 | 170400 |  | 0 |  | 0 |  | 0 |  | 0
Вакуумные кюветы для СОЭ на анализаторе VES STATIC ESR Vacuum Tubes "Diagnosnic Hospetex" (упаковка 100 шт) | уп | 10 | 10 | 69000 | 690000 |  | 0 | 4 | 276000 |  | 0 |  | 0 | 2 | 138000 |  | 0 |  | 0 | 2 | 138000 |  | 0 |  | 0 | 2 | 138000 |  | 0 |  | 0 |  | 0
Вата нестерильная отбеленная, в упаковках по 100 гр. | кг | 30 | 30 | 1850 | 55500 |  | 0 |  | 0 |  | 0 | 30 | 55500 |  | 0 |  | 0 |  | 0 |  | 0 |  | 0 |  | 0 |  | 0 |  | 0 |  | 0 |  | 0
ВИЧ Комбо, калибратор | набор | 2 | 2 | 82080 | 164160 |  | 0 |  | 0 | 1 | 82080 |  | 0 |  | 0 |  | 0 |  | 0 |  | 0 | 1 | 82080 |  | 0 |  | 0 |  | 0 |  | 0 |  | 0
ВИЧ Комбо, контроль | набор | 7 | 7 | 82080 | 574560 |  | 0 |  | 0 | 2 | 164160 |  | 0 |  | 0 | 1 | 82080 |  | 0 | 1 | 82080 | 1 | 82080 |  | 0 | 2 | 164160 |  | 0 |  | 0 |  | 0
ВИЧ Комбо, реагент 2000 тестов (скрининг) | набор | 5 | 5 | 2124200 | 10621000 |  | 0 |  | 0 | 1 | 2124200 |  | 0 |  | 0 | 1 | 2124200 |  | 0 | 1 | 2124200 | 1 | 2124200 |  | 0 | 1 | 2124200 |  | 0 |  | 0 |  | 0
Воронка Стеклянная d=9,5см с выходным отверстием 1,5см | шт | 2 | 2 | 1800 | 3600 | 2 | 3600 |  | 0 |  | 0 |  | 0 |  | 0 |  | 0 |  | 0 |  | 0 |  | 0 |  | 0 |  | 0 |  | 0 |  | 0 |  | 0
Воронка Артикул 11000013 полипропилен. d=125 мм,Высота-138 мм, Длина стебля-55 мм | шт | 2 | 2 | 800 | 1600 | 2 | 1600 |  | 0 |  | 0 |  | 0 |  | 0 |  | 0 |  | 0 |  | 0 |  | 0 |  | 0 |  | 0 |  | 0 |  | 0 |  | 0
Гемолизирующий реагент (Coslitic reagent) для определения гемоглобина , прозрачная бесцветная жидкость. Объем флакона 500 мл | флакон 500мл | 6 | 6 | 19500 | 117000 | 2 | 39000 |  | 0 |  | 0 |  | 0 | 2 | 39000 |  | 0 |  | 0 |  | 0 | 2 | 39000 |  | 0 |  | 0 |  | 0 |  | 0 |  | 0
Глюкоза ГОСТ 975-88,белый порошок кристаллы ХЧ | кг | 2 | 2 | 1750 | 3500 | 1 | 1750 |  | 0 |  | 0 |  | 0 |  | 0 |  | 0 | 1 | 1750 |  | 0 |  | 0 |  | 0 |  | 0 |  | 0 |  | 0 |  | 0
Двойной одноразовый набор для обработки тромбоцитов Mirasol с раствором для разведения препарата тромбоцитов | набор | 36 | 36 | 87000 | 3132000 | 6 | 522000 |  | 0 | 6 | 522000 |  | 0 | 6 | 522000 |  | 0 | 6 |  |  | 0 | 6 | 522000 |  | 0 | 6 | 522000 |  | 0 |  | 0 |  | 0
Дез. средство концентрированное в канистрах по 5 литров для текущей дезинфекции Дезактив-Универсал | канистра | 20 | 20 | 40000 | 800000 |  | 0 | 10 | 400000 |  | 0 |  | 0 |  | 0 | 10 | 400000 |  | 0 |  | 0 |  | 0 |  | 0 |  | 0 |  | 0 |  | 0 |  | 0
Дез. средство концентрированное в канистрах по 5 литров для текущей дезинфекции Аминоцид | канистра | 20 | 20 | 48120 | 962400 |  | 0 | 10 | 481200 |  | 0 |  | 0 |  | 0 | 10 | 481200 |  | 0 |  | 0 |  | 0 |  | 0 |  | 0 |  | 0 |  | 0 |  | 0
Дез. средство концентрированное в канистрах по 5 литров для текущей дезинфекции Лексацид | канистра | 20 | 20 | 43135 | 862700 |  | 0 | 10 | 431350 |  | 0 |  | 0 |  | 0 | 10 | 431350 |  | 0 |  | 0 |  | 0 |  | 0 |  | 0 |  | 0 |  | 0 |  | 0
Дез. средство с ручным распылителем для экстренной дезинфекции флакон по 0,75 л. Алмацид-Н | флакон | 50 | 50 | 3937 | 196850 |  | 0 |  | 0 | 30 | 118110 |  | 0 |  | 0 |  | 0 | 20 | 78740 |  | 0 |  | 0 |  | 0 |  | 0 |  | 0 |  | 0 |  | 0
Дез. средство, для обеззараживания биологической жидкости (в гранулах), хлорсодержащее. Хлор-ал | кг | 50 | 50 | 5472 | 273600 |  | 0 |  | 0 |  | 0 |  | 0 | 20 | 109440 | 30 | 164160 |  | 0 |  | 0 |  | 0 |  | 0 |  | 0 |  | 0 |  | 0 |  | 0
Диагностикум бруцеллезный антигенный жидкий для реакции агглютинации фл по 15мл в коробке 4 | упаковка | 5 | 5 | 12300 | 61500 |  | 0 |  | 0 |  | 0 |  | 0 | 1 | 12300 |  | 0 | 1 | 12300 | 1 | 12300 | 1 | 12300 |  | 0 | 1 | 12300 |  | 0 |  | 0 |  | 0
Дилюент (CDS HEMATOLOG DILUENT) Каталож. № 501-320для промывки гематологического анализатора в канистре.Объем канистры 20 л. | канистра 20л | 4 | 4 | 20908 | 83632 | 2 | 41816 |  | 0 |  | 0 |  | 0 |  | 0 |  | 0 |  | 0 |  | 0 |  | 0 | 2 | 41816 |  | 0 |  | 0 |  | 0 |  | 0
Дилюент(CELL PACK) Каталожный № 834.00.11.68 - 875 для промывки гематологического анализатора в канистре.Объем канистры 20 литров. | канистра 20л | 8 | 8 | 53075 | 424600 |  | 0 | 2 | 106150 |  | 0 |  | 0 | 2 | 106150 |  | 0 |  | 0 | 2 | 106150 |  | 0 | 2 | 106150 |  | 0 |  | 0 |  | 0 |  | 0
Заменяемые крышечки. Расходный материал. в коробке 100 шт. | набор | 5 | 5 | 26600 | 133000 |  | 0 |  | 0 | 2 | 53200 |  | 0 |  | 0 |  | 0 |  | 0 |  | 0 | 1 | 26600 |  | 0 | 2 | 53200 |  | 0 |  | 0 |  | 0
Калий хлористый КCI«чда». ГОСТ 4234-65. белый кристаллический порошок растворимый в воде | кг | 0.3 | 0.3 | 690 | 207 | 0.3 | 207 |  | 0 |  | 0 |  | 0 |  | 0 |  | 0 |  | 0 |  | 0 |  | 0 |  | 0 |  | 0 |  | 0 |  | 0 |  | 0
Кожный антисептик, гелеобразный, еврофлакон 1 л. | флаконы по 1 л.) | 80 | 80 | 1750 | 140000 |  | 0 |  | 0 | 20 | 35000 |  | 0 | 20 | 35000 |  | 0 | 20 | 35000 |  | 0 |  | 0 |  | 0 |  | 0 | 20 | 35000 |  | 0 |  | 0
Колба стеклянная мерная 200 мл | шт | 2 | 2 | 800 | 1600 | 2 | 1600 |  | 0 |  | 0 |  | 0 |  | 0 |  | 0 |  | 0 |  | 0 |  | 0 |  | 0 |  | 0 |  | 0 |  | 0 |  | 0
КомбиБест ВИЧ1,2 АГ/АТ - стрип ( Д - 0152) |  | 7 | 7 | 47000 | 329000 |  | 0 |  | 0 |  | 0 |  | 0 |  | 0 |  | 0 | 2 | 94000 |  | 0 | 2 | 94000 |  | 0 | 3 | 141000 |  | 0 |  | 0 |  | 0
Комплект (принадлежностей) Trima Accel с пробоотборником и камерой лейкоредукции LRC для тромбоцитов, плазмы, эритроцитов с автоматической подачей плазмозамещающего раствора для хранения тромбоцитов 80410 | шт | 156 | 156 | 93400 | 14570400 |  | 0 | 24 | 2241600 | 36 | 3362400 | 30 | 2802000 |  | 0 |  | 0 | 36 | 3362400 |  | 0 |  | 0 | 24 | 2241600 |  | 0 | 6 | 560400 |  | 0 |  | 0
Комплект гемаконов счетверенных с двумя лейкофильтрами Leucoflex и Plasmaflex (конфигурация Тop and Вottom) | шт | 1116 | 1116 | 12350 | 13782600 | 72 | 889200 | 72 | 889200 | 72 | 889200 | 72 | 889200 |  | 0 | 72 | 889200 | 96 | 1185600 | 96 | 1185600 | 96 | 1185600 | 96 | 1185600 | 96 | 1185600 | 180 | 2223000 | 96 | 1185600 |  | 0
Комплект гемаконов счетверенных с лейкофильтром Leucoflex LXT (конфигурация Тop and Top) | шт | 8368 | 8368 | 10500 | 87864000 | 1080 | 11340000 | 864 | 9072000 |  | 0 | 732 | 7686000 | 792 | 8316000 | 408 | 4284000 | 872 | 9156000 |  | 0 | 584 | 6132000 | 636 | 6678000 | 696 | 7308000 | 1704 | 17892000 |  | 0 |  | 0
Комплект для вирусинактивации тромбоцитов большого объёма на аппарате Intercept | шт | 360 | 360 | 89695 | 32290200 | 24 | 2152680 | 72 | 6458040 |  | 0 | 72 | 6458040 | 48 | 4305360 |  | 0 | 48 | 4305360 | 48 | 4305360 | 48 | 4305360 |  | 0 |  | 0 |  | 0 |  | 0 |  | 0
Комплект для вирусинактивации тромбоцитов большого объёма на аппарате Mirasol | шт | 240 | 240 | 77385 | 18572400 | 42 | 3250170 | 40 | 3095400 |  | 0 |  | 0 | 12 | 928620 | 20 | 1547700 | 20 | 1547700 |  | 0 |  | 0 | 36 | 2785860 | 50 | 3869250 | 20 | 1547700 |  | 0 |  | 0
Комплект принадлежностей для аппаратного тромбоцитафереза на МСS | шт | 360 | 360 | 92400 | 33264000 | 88 | 8131200 | 56 | 5174400 | 48 | 4435200 | 48 | 4435200 |  | 0 | 48 | 4435200 |  | 0 | 24 | 2217600 |  | 0 | 24 | 2217600 | 24 | 2217600 |  | 0 |  | 0 |  | 0
Комплект расходных материалов для детекции и идентификации ВГВ,ВГС,ВИЧ KIT S201 COBAS T-SCRN MPX 96T EXPT-IVD CE,V2.0 | тесты | 1750 | 1750 | 30600 | 53550000 |  | 0 |  | 0 | 250 | 7650000 | 150 | 4590000 | 250 | 7650000 | 250 | 7650000 | 150 | 4590000 | 250 | 7650000 | 150 | 4590000 | 150 | 4590000 | 150 | 4590000 |  | 0 |  | 0 |  | 0
Компопласт однокамерный, полимерный, стерильный, апирогенный, однократного использования | шт | 6000 | 6000 | 500 | 3000000 |  | 0 |  | 0 | 3000 | 1500000 | 600 | 300000 |  | 0 |  | 0 |  | 0 | 600 | 300000 |  | 0 |  | 0 |  | 0 | 1800 | 900000 |  | 0 |  | 0
Контейнер (мешок) для сбора плазмы REF692 на аппарате автоматического донорского плазмафереза РСS-2 | шт | 36 | 36 | 2415 | 86940 | 36 | 86940 |  | 0 |  | 0 |  | 0 |  | 0 |  | 0 |  | 0 |  | 0 |  | 0 |  | 0 |  | 0 |  | 0 |  | 0 |  | 0
Контроль качества Акросс, в наборе 4 пробирки по 6 мл | набор | 12 | 12 | 194115 | 2329380 |  | 0 |  | 0 | 1 | 194115 | 1 | 194115 | 1 | 194115 | 1 | 194115 | 1 | 194115 | 1 | 194115 | 1 | 194115 | 1 | 194115 | 1 | 194115 | 1 | 194115 | 1 | 194115 | 1 | 194115
Контрольная кровьPara 12 Extend 3×2,5ml (1L, 1N, 1H) | набор | 24 | 24 | 70300 | 1687200 |  | 0 | 2 | 140600 | 2 | 140600 | 2 | 140600 | 2 | 140600 | 2 | 140600 | 2 | 140600 | 2 | 140600 | 2 | 140600 | 2 | 140600 | 2 | 140600 | 2 | 140600 | 2 | 140600 |  | 0
Контрольная кровь SYSMEX EIGHTCHECK-3WPN+3WPL+3WPH каталожный номер 59816 3×2,5ml (L, N, H) | набор | 12 | 12 | 57510 | 690120 |  | 0 | 1 | 57510 | 1 | 57510 | 1 | 57510 | 1 | 57510 | 1 | 57510 | 1 | 57510 | 1 | 57510 | 1 | 57510 | 1 | 57510 | 1 | 57510 | 1 | 57510 | 1 | 57510 |  | 0
Контрольная сыворотка для электрофореза (Реагент 1: Лиофилизованная контрольная сыворотка -3 шт*2 мл . Реагент 2: Растворитель.) | набор | 4 | 4 | 110000 | 440000 |  | 0 | 1 | 110000 |  | 0 |  | 0 | 1 | 110000 |  | 0 |  | 0 | 1 | 110000 |  | 0 |  | 0 | 1 | 110000 |  | 0 |  | 0 |  | 0
Контрольная сыворотка норма (лиофилизированная) (производство «CORMAY» Польша) | набор | 4 | 4 | 20000 | 80000 | 1 | 20000 |  | 0 |  | 0 | 1 | 20000 |  | 0 |  | 0 | 1 | 20000 |  | 0 |  | 0 | 1 | 20000 |  | 0 |  | 0 |  | 0 |  | 0
Контрольная сыворотка патология (лиофилизированная) (производство «CORMAY» Польша) В одном наборе 3 флакона | набор | 4 | 4 | 20000 | 80000 | 1 | 20000 |  | 0 |  | 0 | 1 | 20000 |  | 0 |  | 0 | 1 | 20000 |  | 0 |  | 0 | 1 | 20000 |  | 0 |  | 0 |  | 0 |  | 0
Контрольные реагенты второго уровня для анализатора HemoCueHb 201 в упаковке 2 флакона по 1 мл | набор | 6 | 6 | 70000 | 420000 |  | 0 | 1 | 70000 |  | 0 | 1 | 70000 |  | 0 | 1 | 70000 |  | 0 | 1 | 70000 |  | 0 | 1 | 70000 |  | 0 |  | 0 | 1 | 70000 |  | 0
Контрольные реагенты первого уровня для анализатора HemoCueHb 201 в упаковке 2 флакона по 1 мл | набор | 6 | 6 | 70000 | 420000 |  | 0 | 1 | 70000 |  | 0 | 1 | 70000 |  | 0 | 1 | 70000 |  | 0 | 1 | 70000 |  | 0 | 1 | 70000 |  | 0 |  | 0 | 1 | 70000 |  | 0
Контрольные эритроциты для прямой пробы Кумбса | набор | 2 | 2 | 61500 | 123000 |  | 0 | 1 | 61500 |  | 0 |  | 0 |  | 0 |  | 0 | 1 | 61500 |  | 0 |  | 0 |  | 0 |  | 0 |  | 0 |  | 0 |  | 0
Контрольный реагенты третьего уровня для анализатора HemoCueHb 201 в упаковке 2 флакона по 1 мл | набор | 6 | 6 | 70000 | 420000 |  | 0 | 1 | 70000 |  | 0 | 1 | 70000 |  | 0 | 1 | 70000 |  | 0 | 1 | 70000 |  | 0 | 1 | 70000 |  | 0 |  | 0 | 1 | 70000 |  | 0
Кофеин бензоат 20% 1мл х10амп. | упак | 6 | 6 | 200 | 1200 | 6 | 1200 |  | 0 |  | 0 |  | 0 |  | 0 |  | 0 |  | 0 |  | 0 |  | 0 |  | 0 |  | 0 |  | 0 |  | 0 |  | 0
Лизирующий реагент (STROMATOLYSER-WH) Каталожный № 8 - 877 Во флаконе объемом 0,5.литра. В упаковке 3 флакона | упаковка по 3фл по 500мл | 2 | 2 | 120200 | 240400 | 1 | 120200 |  | 0 |  | 0 |  | 0 |  | 0 |  | 0 | 1 | 120200 |  | 0 |  | 0 |  | 0 |  | 0 |  | 0 |  | 0 |  | 0
Лейкопластырь бактерицидный | шт | 70 | 70 | 15 | 1050 | 70 | 1050 |  | 0 |  | 0 |  | 0 |  | 0 |  | 0 |  | 0 |  | 0 |  | 0 |  | 0 |  | 0 |  | 0 |  | 0 |  | 0
Лейкопластырь 2,5см-5м | шт | 30 | 30 | 278 | 8340 |  | 0 |  | 0 |  | 0 |  | 0 |  | 0 |  | 0 |  | 0 | 30 | 8340 |  | 0 |  | 0 |  | 0 |  | 0 |  | 0 |  | 0
Марля Х/б, медицинская | м2 | 1000 | 1000 | 60 | 60000 |  | 0 |  | 0 |  | 0 |  | 0 |  | 0 |  | 0 |  | 0 |  | 0 | 1000 | 60000 |  | 0 |  | 0 |  | 0 |  | 0 |  | 0
Маска медицинская с металлическим фиксатором для носа, на резинке. | шт | 1000 | 1000 | 6.9 | 6900 |  | 0 |  | 0 |  | 0 | 500 | 3450 |  | 0 |  | 0 |  | 0 | 500 | 3450 |  | 0 |  | 0 |  | 0 |  | 0 |  | 0 |  | 0
Масло иммерсионное для микроскопии флакон 100 мл | шт | 3 | 3 | 5500 | 16500 |  | 0 |  | 0 |  | 0 | 1 | 5500 | 1 | 5500 |  | 0 |  | 0 |  | 0 |  | 0 | 1 | 5500 |  | 0 |  | 0 |  | 0 |  | 0
Мембрана пленочная микрофильтрационная | шт | 5 | 5 | 93000 | 465000 |  | 0 |  | 0 | 2 | 186000 |  | 0 |  | 0 |  | 0 |  | 0 | 3 | 279000 |  | 0 |  | 0 |  | 0 |  | 0 |  | 0 |  | 0
Микрокюветы для анализатора гемоглобина HEMOCUE PLAZMA\LOW Каталожный №110302 | упаковка | 8 | 8 | 105050 | 840400 | 3 | 315150 |  | 0 |  | 0 |  | 0 |  | 0 | 3 | 315150 |  | 0 |  | 0 |  | 0 | 2 | 210100 |  | 0 |  | 0 |  | 0 |  | 0
МПА (ГРМ-агар) | кг | 1 | 1 | 26200 | 26200 |  | 0 |  | 0 |  | 0 |  | 0 |  | 0 |  | 0 |  | 0 |  | 0 |  | 0 | 1 | 26200 |  | 0 |  | 0 |  | 0 |  | 0
Набор для окрашивания мазков по Грамму | набор | 1 | 1 | 3850 | 3850 | 1 | 3850 |  | 0 |  | 0 |  | 0 |  | 0 |  | 0 |  | 0 |  | 0 |  | 0 |  | 0 |  | 0 |  | 0 |  | 0 |  | 0
Набор магистралей для сбора плазмы (методом аппаратного плазмафереза на РСS-2) | шт | 36 | 36 | 1888 | 67968 | 36 | 67968 |  | 0 |  | 0 |  | 0 |  | 0 |  | 0 |  | 0 |  | 0 |  | 0 |  | 0 |  | 0 |  | 0 |  | 0 |  | 0
Набор реагентов для иммуноферментного выявления HBsAg в сыворотке (плазме) и препаратах крови человека (иммуноглобулины, интерфероны, криопреципитат, альбумин)(0556) | набор | 16 | 16 | 16500 | 264000 |  | 0 |  | 0 |  | 0 |  | 0 |  | 0 | 2 | 33000 | 2 | 33000 | 4 | 66000 | 4 | 66000 |  | 0 | 4 | 66000 |  | 0 |  | 0 |  | 0
Набор реагентов для иммуноферментного выявления и подтверждения присутствия HBsAg (0558) | набор | 5 | 5 | 23500 | 117500 |  | 0 |  | 0 |  | 0 |  | 0 |  | 0 | 1 | 23500 |  | 0 | 1 | 23500 | 1 | 23500 |  | 0 | 2 | 47000 |  | 0 |  | 0 |  | 0
Набор реагентов для определения активности фактора Виллебранда на агрегометре фирмы Биола. Каталожный номер АГ-5 | набор | 6 | 6 | 33000 | 198000 |  | 0 |  | 0 | 3 | 99000 |  | 0 |  | 0 |  | 0 | 3 | 99000 |  | 0 |  | 0 |  | 0 |  | 0 |  | 0 |  | 0 |  | 0
Наконечники одноразовые 300мкл упаковка 1000 шт | упаковка | 6 | 6 | 9000 | 54000 |  | 0 |  | 0 |  | 0 | 2 | 18000 |  | 0 | 2 | 18000 |  | 0 | 2 | 18000 |  | 0 |  | 0 |  | 0 |  | 0 |  | 0 |  | 0
Натрий гидрооксид микрогранулы NаОН | кг | 0.4 | 0.4 | 154 | 61.6 | 0.2 | 30.8 |  | 0 |  | 0 |  | 0 |  | 0 |  | 0 | 0.2 | 30.8 |  | 0 |  | 0 |  | 0 |  | 0 |  | 0 |  | 0 |  | 0
Натрий лимоннокислый 3х замещенный 5,5водный | кг | 1.7 | 1.7 | 2400 | 4080 | 1 | 2400 |  | 0 |  | 0 |  | 0 |  | 0 |  | 0 | 0.7 | 1680 |  | 0 |  | 0 |  | 0 |  | 0 |  | 0 |  | 0 |  | 0
натрий лимоннокислый 5,5-водный | кг | 0.2 | 0.2 | 2400 | 480 |  | 0 | 0.2 | 480 |  | 0 |  | 0 |  | 0 |  | 0 |  | 0 |  | 0 |  | 0 |  | 0 |  | 0 |  | 0 |  | 0 |  | 0
натрий углекислый безводный | кг | 0.4 | 0.4 | 1050 | 420 | 0.4 | 420 |  | 0 |  | 0 |  | 0 |  | 0 |  | 0 |  | 0 |  | 0 |  | 0 |  | 0 |  | 0 |  | 0 |  | 0 |  | 0
Натрий хлористый ХЧ, кристаллический | кг | 0.2 | 0.2 | 335 | 67 |  | 0 |  | 0 |  | 0 |  | 0 |  | 0 | 0.2 | 67 |  | 0 |  | 0 |  | 0 |  | 0 |  | 0 |  | 0 |  | 0 |  | 0
Ножницы | шт | 2 | 2 | 4600 | 9200 | 2 | 9200 |  | 0 |  | 0 |  | 0 |  | 0 |  | 0 |  | 0 |  | 0 |  | 0 |  | 0 |  | 0 |  | 0 |  | 0 |  | 0
Одноразовые микрокюветы для анализатора HEMOCUE Hb201+ (упаковка 100 шт.) | штука | 160 | 160 | 41600 | 6656000 |  | 0 | 20 | 832000 | 20 | 832000 | 20 | 832000 | 20 | 832000 | 20 | 832000 | 20 | 832000 | 20 | 832000 | 20 | 832000 |  | 0 |  | 0 |  | 0 |  | 0 |  | 0
Очищающий раствор – С CLEANING SOLUTION | флакон 50мл | 3 | 3 | 17060 | 51180 | 1 | 17060 |  | 0 |  | 0 |  | 0 | 1 | 17060 |  | 0 |  | 0 |  | 0 |  | 0 | 1 | 17060 |  | 0 |  | 0 |  | 0 |  | 0
Очищающий раствор SYSMEX CORPORATION CELLCLEAN CL-50 Каталожный № 834-0162-1 | флакон 50мл | 2 | 2 | 44780 | 89560 |  | 0 |  | 0 |  | 0 |  | 0 | 1 | 44780 |  | 0 |  | 0 |  | 0 | 1 | 44780 |  | 0 |  | 0 |  | 0 |  | 0 |  | 0
Перекись Водорода 3%, 50 мл | Фл. | 42 | 42 | 25.08 | 1053.36 | 22 | 551.76 |  | 0 |  | 0 |  | 0 |  | 0 | 20 | 501.6 |  | 0 |  | 0 |  | 0 |  | 0 |  | 0 |  | 0 |  | 0 |  | 0
Перекись водорода медицинская 30-40% канистры по 5 или 10 кг. | кг | 300 | 300 | 640 | 192000 | 30 | 19200 |  | 0 | 30 | 19200 |  | 0 | 30 | 19200 | 30 | 19200 | 30 | 19200 | 30 | 19200 | 30 | 19200 |  | 0 | 30 | 19200 | 60 | 38400 |  | 0 |  | 0
Перчатки не стерильные медицинские размер S (6-7) | пара | 6000 | 6000 | 40 | 240000 |  | 0 |  | 0 |  | 0 | 2000 | 80000 |  | 0 |  | 0 | 2000 | 80000 |  | 0 |  | 0 | 2000 | 80000 |  | 0 |  | 0 |  | 0 |  | 0
Перчатки не стерильные медицинские размер М (7-8) | Шт. | 9000 | 9000 | 40 | 360000 |  | 0 |  | 0 |  | 0 | 2000 | 80000 |  | 0 |  | 0 |  | 0 | 2000 | 80000 |  | 0 |  | 0 | 2000 | 80000 | 3000 | 120000 |  | 0 |  | 0
Плазма сухая кроличья цитратная | набор | 1 | 1 | 68491 | 68491 |  | 0 |  | 0 | 1 | 68491 |  | 0 |  | 0 |  | 0 |  | 0 |  | 0 |  | 0 |  | 0 |  | 0 |  | 0 |  | 0 |  | 0
Планшеты одноразовые для определения группы крови пластик 80-гнездные | шт | 250 | 250 | 1500 | 375000 | 150 | 225000 |  | 0 | 100 | 150000 |  | 0 |  | 0 |  | 0 |  | 0 |  | 0 |  | 0 |  | 0 |  | 0 |  | 0 |  | 0 |  | 0
Поверхностный а/г вируса гепатита В, калибратор | набор | 2 | 2 | 82080 | 164160 |  | 0 |  | 0 |  | 0 |  | 0 | 1 | 82080 |  | 0 |  | 0 |  | 0 |  | 0 |  | 0 | 1 | 82080 |  | 0 |  | 0 |  | 0
Поверхностный а/г вируса гепатита В, контроль | набор | 4 | 4 | 82080 | 328320 |  | 0 |  | 0 | 1 | 82080 |  | 0 |  | 0 | 1 | 82080 |  | 0 |  | 0 | 1 | 82080 |  | 0 | 1 | 82080 |  | 0 |  | 0 |  | 0
Поверхностный а/г вируса гепатита В, реагент 2000 (1-уп 2000 т.)(скрининг). | набор | 4 | 4 | 1371040 | 5484160 |  | 0 |  | 0 |  | 0 |  | 0 | 1 | 1371040 |  | 0 |  | 0 | 1 | 1371040 |  | 0 | 1 | 1371040 | 1 | 1371040 |  | 0 |  | 0 |  | 0
Предохранительные крышечки | набор | 4 | 4 | 30400 | 121600 |  | 0 |  | 0 |  | 0 |  | 0 | 1 | 30400 |  | 0 |  | 0 | 1 | 30400 |  | 0 | 1 | 30400 | 1 | 30400 |  | 0 |  | 0 |  | 0
Пробирка вакутейнер К2ЭДТА - 4 мл | шт | 2000 | 2000 | 62.95 | 125900 |  | 0 |  | 0 |  | 0 |  | 0 |  | 0 |  | 0 | 1000 | 62950 |  | 0 |  | 0 | 1000 | 62950 |  | 0 |  | 0 |  | 0 |  | 0
Пробирка микроцентрифужная типа "Эппендорф" | шт | 2400 | 2400 | 10 | 24000 | 500 | 5000 |  | 0 | 500 | 5000 |  | 0 | 500 | 5000 |  | 0 | 500 | 5000 |  | 0 | 400 | 4000 |  | 0 |  | 0 |  | 0 |  | 0 |  | 0
Пробирка с красной пробкой 5 мл, стеклянная | шт | 1200 | 1200 | 40 | 48000 |  | 0 | 300 | 12000 |  | 0 | 300 | 12000 | 300 | 12000 | 300 | 12000 |  | 0 |  | 0 |  | 0 |  | 0 |  | 0 |  | 0 |  | 0 |  | 0
Пробки резиновые медицинские Тип 1-1 Меньший диаметр 13,2 мм Больший диаметр 18,8 мм (пеннициллиновая) | шт | 5000 | 5000 | 15 | 75000 |  | 0 |  | 0 |  | 0 |  | 0 |  | 0 | 3000 | 45000 |  | 0 | 2000 | 30000 |  | 0 |  | 0 |  | 0 |  | 0 |  | 0 |  | 0
Промывочный раствор (1лх4) | набор | 50 | 50 | 31920 | 1596000 |  | 0 |  | 0 |  | 0 |  | 0 | 10 | 319200 |  | 0 | 10 | 319200 | 10 | 319200 |  | 0 | 10 | 319200 | 10 | 319200 |  | 0 |  | 0 |  | 0
Раствор антикоагулянта для проведения процедур автоматического афереза (АСД-А) 500 мл | шт | 156 | 156 | 3000 | 468000 | 36 | 108000 |  | 0 | 24 | 72000 |  | 0 | 24 | 72000 |  | 0 | 24 | 72000 | 24 | 72000 |  | 0 | 24 | 72000 |  | 0 |  | 0 |  | 0 |  | 0
Раствор Пре-триггера (1х4л) | набор | 20 | 20 | 72200 | 1444000 |  | 0 |  | 0 |  | 0 |  | 0 | 5 | 361000 |  | 0 |  | 0 | 5 | 361000 |  | 0 | 4 | 288800 | 3 | 216600 | 3 | 216600 |  | 0 |  | 0
Раствор Триггера (1Lx4) for 12000 | набор | 15 | 15 | 32680 | 490200 |  | 0 |  | 0 |  | 0 |  | 0 | 4 | 130720 |  | 0 |  | 0 | 3 | 98040 |  | 0 | 3 | 98040 | 5 | 163400 |  | 0 |  | 0 |  | 0
Реагент Anti-D моноклональный IgG+ IgМ | флаконы | 2 | 2 | 244300 | 488600 |  | 0 | 1 | 244300 |  | 0 |  | 0 |  | 0 |  | 0 | 1 | 244300 |  | 0 |  | 0 |  | 0 |  | 0 |  | 0 |  | 0 |  | 0
Реагент ID- DiaClon Anti-D | флаконы | 6 | 6 | 35000 | 210000 |  | 0 | 1 | 35000 | 1 | 35000 | 1 | 35000 | 1 | 35000 | 1 | 35000 | 1 | 35000 |  | 0 |  | 0 |  | 0 |  | 0 |  | 0 |  | 0 |  | 0
Реагент ID- DiaPanel | панели | 2 | 2 | 149000 | 298000 |  | 0 | 1 | 149000 |  | 0 |  | 0 |  | 0 |  | 0 | 1 | 149000 |  | 0 |  | 0 |  | 0 |  | 0 |  | 0 |  | 0 |  | 0
Реагент ID-DiaCell I-II-III | панели | 13 | 13 | 55000 | 715000 |  | 0 | 1 | 55000 | 1 | 55000 | 1 | 55000 | 1 | 55000 | 1 | 55000 | 1 | 55000 | 1 | 55000 | 1 | 55000 | 1 | 55000 | 1 | 55000 | 1 | 55000 | 1 | 55000 | 1 | 55000
Реагент ID-DiaCell ABO A1, B | панели | 13 | 13 | 55000 | 715000 |  | 0 | 1 | 55000 | 1 | 55000 | 1 | 55000 | 1 | 55000 | 1 | 55000 | 1 | 55000 | 1 | 55000 | 1 | 55000 | 1 | 55000 | 1 | 55000 | 1 | 55000 | 1 | 55000 | 1 | 55000
Реагент для ухода за зондом | фл | 5 | 5 | 162640 | 813200 |  | 0 |  | 0 | 2 | 325280 |  | 0 |  | 0 |  | 0 |  | 0 |  | 0 | 1 | 162640 |  | 0 | 2 | 325280 |  | 0 |  | 0 |  | 0
Реактив Фолина | флакон 100мл | 2 | 2 | 35000 | 70000 | 1 | 35000 |  | 0 |  | 0 |  | 0 |  | 0 |  | 0 |  | 0 |  | 0 | 1 | 35000 |  | 0 |  | 0 |  | 0 |  | 0 |  | 0
Реакционные ячейки | набор | 16 | 16 | 84360 | 1349760 |  | 0 |  | 0 |  | 0 |  | 0 | 4 | 337440 |  | 0 |  | 0 | 4 | 337440 |  | 0 | 4 | 337440 | 4 | 337440 |  | 0 |  | 0 |  | 0
Рекомбибест антипаллидум igG стрип1852 | набор | 4 | 4 | 21000 | 84000 |  | 0 |  | 0 |  | 0 |  | 0 |  | 0 | 1 | 21000 |  | 0 | 1 | 21000 | 1 | 21000 |  | 0 | 1 | 21000 |  | 0 |  | 0 |  | 0
Рекомбибест антипаллидум-суммарные антитела 1856 | набор | 8 | 8 | 16500 | 132000 |  | 0 |  | 0 |  | 0 |  | 0 |  | 0 |  | 0 | 3 | 49500 |  | 0 | 2 | 33000 |  | 0 | 3 | 49500 |  | 0 |  | 0 |  | 0
РНП-плазма | набор | 6 | 6 | 3850 | 23100 | 3 | 11550 |  | 0 |  | 0 |  | 0 |  | 0 | 3 | 11550 |  | 0 |  | 0 |  | 0 |  | 0 |  | 0 |  | 0 |  | 0 |  | 0
Р-р хлоргексидина (дезина) 20% | л | 3 | 3 | 4200 | 12600 |  | 0 |  | 0 |  | 0 | 3 | 12600 |  | 0 |  | 0 |  | 0 |  | 0 |  | 0 |  | 0 |  | 0 |  | 0 |  | 0 |  | 0
Рулоны комбинированные плоские и со складками и для стерилизации «СТЕРИТ» 75мм*200м | рулон | 10 | 10 | 8250 | 82500 |  | 0 |  | 0 |  | 0 |  | 0 |  | 0 |  | 0 | 6 | 49500 |  | 0 |  | 0 |  | 0 | 4 | 33000 |  | 0 |  | 0 |  | 0
Рулоны комбинированные плоские и со складками и для стерилизации «СТЕРИТ» 150мм*200м | рулон | 16 | 16 | 17250 | 276000 |  | 0 |  | 0 |  | 0 | 6 | 103500 |  | 0 |  | 0 | 10 | 172500 |  | 0 |  | 0 |  | 0 |  | 0 |  | 0 |  | 0 |  | 0
Салфетки спиртовые | шт | 1000 | 1000 | 7 | 7000 |  | 0 |  | 0 |  | 0 |  | 0 | 1000 | 7000 |  | 0 |  | 0 |  | 0 |  | 0 |  | 0 |  | 0 |  | 0 |  | 0 |  | 0
Система для переливания крови ПК | шт | 600 | 600 | 81.79 | 49074 |  | 0 |  | 0 |  | 0 |  | 0 |  | 0 | 600 | 49074 |  | 0 |  | 0 |  | 0 |  | 0 |  | 0 |  | 0 |  | 0 |  | 0
Система для удаления лейкоцитов из дозы плазмы Plazmaflex | шт | 85 | 85 | 7500 | 637500 | 85 | 637500 |  | 0 |  | 0 |  | 0 |  | 0 |  | 0 |  | 0 |  | 0 |  | 0 |  | 0 |  | 0 |  | 0 |  | 0 |  | 0
Системы полимерные с магистралями одинарные с раствором SSP+ | шт | 660 | 660 | 8150 | 5379000 | 80 | 652000 | 60 | 489000 |  | 0 | 80 | 652000 |  | 0 | 60 | 489000 |  | 0 | 80 | 652000 |  | 0 | 60 | 489000 | 60 | 489000 | 180 | 1467000 |  | 0 |  | 0
Сифилис, калибратор | набор | 2 | 2 | 82080 | 164160 |  | 0 |  | 0 |  | 0 |  | 0 | 1 | 82080 |  | 0 |  | 0 |  | 0 |  | 0 |  | 0 | 1 | 82080 |  | 0 |  | 0 |  | 0
Сифилис, контроль | набор | 4 | 4 | 82080 | 328320 |  | 0 |  | 0 | 1 | 82080 |  | 0 |  | 0 | 1 | 82080 |  | 0 |  | 0 | 1 | 82080 |  | 0 | 1 | 82080 |  | 0 |  | 0 |  | 0
Сифилис, реагент 500 тестов (скрининг) | набор | 16 | 16 | 703760 | 11260160 |  | 0 |  | 0 |  | 0 |  | 0 | 4 | 2815040 |  | 0 |  | 0 | 4 | 2815040 |  | 0 | 8 | 5630080 |  | 0 |  | 0 |  | 0 |  | 0
Скарификаторы-копье"Медикон" | шт | 12000 | 12000 | 5.26 | 63120 | 1000 | 5260 | 1000 | 5260 | 1000 | 5260 | 1000 | 5260 | 1000 | 5260 | 1000 | 5260 | 1000 | 5260 | 1000 | 5260 | 1000 | 5260 | 1000 | 5260 | 1000 | 5260 | 1000 | 5260 |  | 0 |  | 0
Спирт этиловый 70% флаконы по 90 мл | фл | 4200 | 4200 | 128 | 537600 |  | 0 |  | 0 |  | 0 | 800 | 102400 | 800 | 102400 |  | 0 |  | 0 |  | 0 |  | 0 |  | 0 | 200 | 25600 | 2400 | 307200 |  | 0 |  | 0
Спирт этиловый 96% Флаконы по 90 мл | фл | 600 | 600 | 150 | 90000 |  | 0 |  | 0 |  | 0 |  | 0 |  | 0 |  | 0 |  | 0 |  | 0 |  | 0 |  | 0 |  | 0 | 600 | 90000 |  | 0 |  | 0
Среда Кода | кг | 0.15 | 0.15 | 26000 | 3900 |  | 0 |  | 0 |  | 0 |  | 0 |  | 0 |  | 0 |  | 0 |  | 0 |  | 0 |  | 0 | 0.15 | 3900 |  | 0 |  | 0 |  | 0
Стакан | шт | 1 | 1 | 1950 | 1950 | 1 | 1950 |  | 0 |  | 0 |  | 0 |  | 0 |  | 0 |  | 0 |  | 0 |  | 0 |  | 0 |  | 0 |  | 0 |  | 0 |  | 0
Стандарт-титр натрия гидроокись 0,1Н упаковка 10 ампул | упаковка | 4 | 4 | 2850 | 11400 | 1 | 2850 |  | 0 |  | 0 | 1 | 2850 |  | 0 |  | 0 | 1 | 2850 |  | 0 |  | 0 |  | 0 | 1 | 2850 |  | 0 |  | 0 |  | 0
Стандарт-титр рН-метрия упаковка 6 ампул. | коробка | 12 | 12 | 3230 | 38760 | 2 | 6460 |  | 0 | 2 | 6460 |  | 0 | 2 | 6460 |  | 0 | 2 | 6460 |  | 0 | 2 | 6460 |  | 0 |  | 0 | 2 | 6460 |  | 0 |  | 0
Стеклянная палочка для перемешивания растворов 220х5 мм. | шт | 10 | 10 | 55 | 550 | 10 | 550 |  | 0 |  | 0 |  | 0 |  | 0 |  | 0 |  | 0 |  | 0 |  | 0 |  | 0 |  | 0 |  | 0 |  | 0 |  | 0
Стерилизующая пластина для асептического коннектора 1 кассета - 70 шт. | кассета | 100 | 100 | 116900 | 11690000 |  | 0 |  | 0 |  | 0 |  | 0 | 18 | 2104200 |  | 0 | 10 | 1169000 |  | 0 | 22 | 2571800 |  | 0 |  | 0 | 50 | 5845000 |  | 0 |  | 0
Стерильные медицинские двухсторонние иглы зеленого цвета AVATUBE 21G х1 1/2 0,7 мм х 38мм | шт | 1400 | 1400 | 32.97 | 46158 | 200 | 6594 |  | 0 | 200 | 6594 | 200 | 6594 | 200 | 6594 |  | 0 | 200 | 6594 | 200 | 6594 | 200 | 6594 |  | 0 |  | 0 |  | 0 |  | 0 |  | 0
Стерильные медицинские двухсторонние иглы черного цвета AVATUBE 22G х1 1/2 0,7 мм х 38мм | шт | 1000 | 1000 | 32.97 | 32970 | 300 | 9891 |  | 0 | 100 | 3297 | 100 | 3297 | 100 | 3297 | 100 | 3297 | 100 | 3297 | 100 | 3297 | 100 | 3297 |  | 0 |  | 0 |  | 0 |  | 0 |  | 0
Стол-стул для забора крови | шт | 1 | 1 | 50400 | 50400 | 1 | 50400 |  | 0 |  | 0 |  | 0 |  | 0 |  | 0 |  | 0 |  | 0 |  | 0 |  | 0 |  | 0 |  | 0 |  | 0 |  | 0
Термобумага для СКАНИОН | шт | 24 | 24 | 935 | 22440 | 24 | 22440 |  | 0 |  | 0 |  | 0 |  | 0 |  | 0 |  | 0 |  | 0 |  | 0 |  | 0 |  | 0 |  | 0 |  | 0 |  | 0
Термобумага ширина 111мм с разметкой экг | 5 | 33 | 33 | 850 | 28050 | 33 | 28050 |  | 0 |  | 0 |  | 0 |  | 0 |  | 0 |  | 0 |  | 0 |  | 0 |  | 0 |  | 0 |  | 0 |  | 0 |  | 0
Термобумага ширина 57 мм | шт | 40 | 40 | 625 | 25000 |  | 0 |  | 0 |  | 0 |  | 0 | 20 | 12500 |  | 0 |  | 0 | 20 | 12500 |  | 0 |  | 0 |  | 0 |  | 0 |  | 0 |  | 0
Индикаторы паровой стерилизации химические одноразовые, внутренние 132ºС / 20' - 1 атм. (1000) | уп | 1 | 1 | 8295 | 8295 | 1 | 8295 |  | 0 |  | 0 |  | 0 |  | 0 |  | 0 |  | 0 |  | 0 |  | 0 |  | 0 |  | 0 |  | 0 |  | 0 |  | 0
Индикаторы паровой стерилизации химические одноразовые, внутренние 120ºС / 45' - 1 атм. 1000 шт | упак | 1 | 1 | 2464 | 2464 | 1 | 2464 |  | 0 |  | 0 |  | 0 |  | 0 |  | 0 |  | 0 |  | 0 |  | 0 |  | 0 |  | 0 |  | 0 |  | 0 |  | 0
Индикаторы паровой стерилизации химические одноразовые, внутренние 132ºС / 20' - 2 атм. 1000 шт. | упак. | 15 | 15 | 6250 | 93750 | 2 | 12500 | 1 | 6250 | 1 | 6250 | 2 | 12500 | 1 | 6250 | 2 | 12500 | 1 | 6250 | 2 | 12500 | 1 | 6250 | 1 | 6250 | 1 | 6250 |  | 0 |  | 0 |  | 0
Индикаторы паровой стерилизации химические одноразовые, внутренние 120ºС / 45' - 2 атм. 500 шт | упак | 1 | 1 | 2500 | 2500 | 1 | 2500 |  | 0 |  | 0 |  | 0 |  | 0 |  | 0 |  | 0 |  | 0 |  | 0 |  | 0 |  | 0 |  | 0 |  | 0 |  | 0
Индикаторы паровой стерилизации химические одноразовые,внешние 132ºС / 20' 500 шт | упак | 1 | 1 | 6250 | 6250 | 1 | 6250 |  | 0 |  | 0 |  | 0 |  | 0 |  | 0 |  | 0 |  | 0 |  | 0 |  | 0 |  | 0 |  | 0 |  | 0 |  | 0
Индикаторы паровой стерилизации химические одноразовые,внешние 120ºС / 45' 500 шт. | упак | 1 | 1 | 2500 | 2500 | 1 | 2500 |  | 0 |  | 0 |  | 0 |  | 0 |  | 0 |  | 0 |  | 0 |  | 0 |  | 0 |  | 0 |  | 0 |  | 0 |  | 0
Индикаторы воздушной стерилизации химические одноразовые, внутренние 180ºС / 60' упак 1000 шт. | упак | 1 | 1 | 14640 | 14640 | 1 | 14640 |  | 0 |  | 0 |  | 0 |  | 0 |  | 0 |  | 0 |  | 0 |  | 0 |  | 0 |  | 0 |  | 0 |  | 0 |  | 0
Тест полоски URiSCAN 11 Каталожный номер 59589 | упаковка | 5 | 5 | 23880 | 119400 |  | 0 |  | 0 |  | 0 |  | 0 | 1 | 23880 | 1 | 23880 | 1 | 23880 | 1 | 23880 | 1 | 23880 |  | 0 |  | 0 |  | 0 |  | 0 |  | 0
Тест-полосы для определения АЛТ на анализаторе Reflotron Plus | упаковка | 355 | 355 | 36343 | 12901765 | 30 | 1090290 | 40 | 1453720 | 40 | 1453720 | 40 | 1453720 |  | 0 | 40 | 1453720 | 40 | 1453720 |  | 0 | 40 | 1453720 | 40 | 1453720 |  | 0 | 45 | 1635435 |  | 0 |  | 0
Оптические контрольные полоски Mission C100 Check Strip CE Insert-EN | упаковка | 1 | 1 | 48000 | 48000 |  | 0 | 1 | 48000 |  | 0 |  | 0 |  | 0 |  | 0 |  | 0 |  | 0 |  | 0 |  | 0 |  | 0 |  | 0 |  | 0 |  | 0
Тест-полоски Mission для определения аланинаминотрансферазы C100 Check Strip CE Insert-EN (25 шт. в упаковке) | упаковка | 240 | 240 | 30276 | 7266240 |  | 0 | 10 | 302760 | 30 | 908280 | 20 | 605520 | 20 | 605520 | 20 | 605520 | 40 | 1211040 |  | 0 | 30 | 908280 | 20 | 605520 |  | 0 | 40 | 1211040 | 10 | 302760 |  | 0
оптические контрольные полоски Mission C100 Check Strip CE Insert-EN | упаковка | 12 | 12 | 50000 | 600000 |  | 0 | 1 | 50000 | 1 | 50000 | 1 | 50000 | 1 | 50000 | 1 | 50000 | 1 | 50000 | 1 | 50000 | 1 | 50000 | 1 | 50000 | 1 | 50000 | 1 | 50000 | 1 | 50000 |  | 0
Тех-Фактор VIII тест | набор | 8 | 8 | 20460 | 163680 |  | 0 |  | 0 |  | 0 |  | 0 | 4 | 81840 |  | 0 |  | 0 |  | 0 |  | 0 |  | 0 | 4 | 81840 |  | 0 |  | 0 |  | 0
Тех-Фибриноген-тест 100 | набор | 6 | 6 | 20665 | 123990 |  | 0 |  | 0 | 3 | 61995 |  | 0 |  | 0 |  | 0 |  | 0 |  | 0 | 3 | 61995 |  | 0 |  | 0 |  | 0 |  | 0 |  | 0
Тиогликолевая среда (сухая) | кг | 3 | 3 | 44430 | 133290 | 1.5 | 66645 |  | 0 |  | 0 |  | 0 |  | 0 |  | 0 | 1 | 44430 | 0.5 | 22215 |  | 0 |  | 0 |  | 0 |  | 0 |  | 0 |  | 0
Тонометр механический | шт | 5 | 5 | 5000 | 25000 | 5 | 25000 |  | 0 |  | 0 |  | 0 |  | 0 |  | 0 |  | 0 |  | 0 |  | 0 |  | 0 |  | 0 |  | 0 |  | 0 |  | 0
Фильтрационная система для удаления лейкоцитов из 3-6 доз тромбоцитов Thromboflex | шт | 260 | 260 | 10150 | 2639000 | 80 | 812000 |  | 0 | 40 | 406000 |  | 0 | 40 | 406000 |  | 0 | 40 | 406000 |  | 0 | 60 | 609000 |  | 0 |  | 0 |  | 0 |  | 0 |  | 0
Фильтровальная бумага для проведения электрофореза белков | упаковка | 4 | 4 | 93000 | 372000 |  | 0 |  | 0 | 2 | 186000 |  | 0 |  | 0 |  | 0 |  | 0 | 2 | 186000 |  | 0 |  | 0 |  | 0 |  | 0 |  | 0 |  | 0
Флаконы пенициллиновые-10мл | шт | 3000 | 3000 | 25 | 75000 |  | 0 |  | 0 |  | 0 |  | 0 |  | 0 | 2000 | 50000 |  | 0 | 1000 | 25000 |  | 0 |  | 0 |  | 0 |  | 0 |  | 0 |  | 0
Центрифужные пробирки конические с крышкой | шт | 1000 | 1000 | 32 | 32000 |  | 0 |  | 0 | 500 | 16000 |  | 0 |  | 0 |  | 0 |  | 0 |  | 0 | 500 | 16000 |  | 0 |  | 0 |  | 0 |  | 0 |  | 0
Часы песочные 5мин | шт. | 1 | 1 | 2340 | 2340 | 1 | 2340 |  | 0 |  | 0 |  | 0 |  | 0 |  | 0 |  | 0 |  | 0 |  | 0 |  | 0 |  | 0 |  | 0 |  | 0 |  | 0
Шпатель терапевтический | шт | 1200 | 1200 | 11.12 | 13344 | 500 | 5560 |  | 0 |  | 0 | 500 | 5560 |  | 0 |  | 0 | 200 | 2224 |  | 0 |  | 0 |  | 0 |  | 0 |  | 0 |  | 0 |  | 0
Щеточки HemoCue Cleaner в упаковке 5 шт | шт | 15 | 15 | 5500 | 82500 |  | 0 | 5 | 27500 |  | 0 | 5 | 27500 |  | 0 | 5 | 27500 |  | 0 |  | 0 |  | 0 |  | 0 |  | 0 |  | 0 |  | 0 |  | 0
Элективный солевой агар (стафилококкагар) | кг | 2.8 | 2.8 | 19000 | 53200 | 1 | 19000 |  | 0 |  | 0 |  | 0 | 1.8 | 34200 |  | 0 |  | 0 |  | 0 |  | 0 |  | 0 |  | 0 |  | 0 |  | 0 |  | 0
Эозин метиленовый синий по Май –Грюнвальду флакон 1 литр | флаконы | 3 | 3 | 1890 | 5670 |  | 0 | 1 | 1890 |  | 0 |  | 0 |  | 0 |  | 0 | 1 | 1890 |  | 0 |  | 0 | 1 | 1890 |  | 0 |  | 0 |  | 0 |  | 0
Эритротест Цоликлон Анти-А 10мл. №10 | уп | 35 | 35 | 6700 | 234500 | 4 | 26800 | 4 | 26800 | 3 | 20100 | 3 | 20100 | 3 | 20100 | 6 | 40200 |  | 0 | 12 | 80400 |  | 0 |  | 0 |  | 0 |  | 0 |  | 0 |  | 0
Эритротест Цоликлон Анти-А1 | уп | 1 | 1 | 17500 | 17500 |  | 0 |  | 0 |  | 0 |  | 0 |  | 0 |  | 0 |  | 0 | 1 | 17500 |  | 0 |  | 0 |  | 0 |  | 0 |  | 0 |  | 0
Эритротест Цоликлон Анти-АВ 5мл. №10 | уп | 28 | 28 | 6100 | 170800 | 2 | 12200 | 2 | 12200 | 2 | 12200 | 2 | 12200 | 2 | 12200 | 2 | 12200 | 2 | 12200 | 2 | 12200 | 2 | 12200 | 5 | 30500 | 5 | 30500 |  | 0 |  | 0 |  | 0
Эритротест Цоликлон Анти-В 10мл. №10 | уп | 35 | 35 | 6700 | 234500 | 4 | 26800 | 4 | 26800 | 3 | 20100 | 3 | 20100 | 3 | 20100 | 3 | 20100 | 3 | 20100 | 12 | 80400 |  | 0 |  | 0 |  | 0 |  | 0 |  | 0 |  | 0
Эритротест Цоликлон Анти-Д Супер 5мл. №20 | уп | 35 | 35 | 14830 | 519050 | 4 | 59320 | 4 | 59320 | 3 | 44490 | 3 | 44490 | 3 | 44490 | 3 | 44490 | 3 | 44490 | 12 | 177960 |  | 0 |  | 0 |  | 0 |  | 0 |  | 0 |  | 0
Эритротест Цоликлон Анти-Е Супер 5мл. №10 | уп | 32 | 32 | 13500 | 432000 | 3 | 40500 | 3 | 40500 | 3 | 40500 | 3 | 40500 | 3 | 40500 | 3 | 40500 | 3 | 40500 | 3 | 40500 | 3 | 40500 | 3 | 40500 | 2 | 27000 |  | 0 |  | 0 |  | 0
Эритротест Цоликлон Анти-е Супер 5мл. №10 | уп | 32 | 32 | 33400 | 1068800 | 3 | 100200 | 3 | 100200 | 3 | 100200 | 3 | 100200 | 6 | 200400 | 0 | 0 | 3 | 100200 | 3 | 100200 | 3 | 100200 | 3 | 100200 | 2 | 66800 |  | 0 |  | 0 |  | 0
Эритротест Цоликлон Анти-Келл Супер 5мл. №10 | уп | 70 | 70 | 14950 | 1046500 | 7 | 104650 | 7 | 104650 | 7 | 104650 | 7 | 104650 | 7 | 104650 | 7 | 104650 | 7 | 104650 | 7 | 104650 | 7 | 104650 | 7 | 104650 |  | 0 |  | 0 |  | 0 |  | 0
Эритротест Цоликлон Анти-С Супер 5мл. №10 | уп | 32 | 32 | 13500 | 432000 | 3 | 40500 | 3 | 40500 | 3 | 40500 | 3 | 40500 | 3 | 40500 | 3 | 40500 | 3 | 40500 | 3 | 40500 | 3 | 40500 | 3 | 40500 | 2 | 27000 |  | 0 |  | 0 |  | 0
Эритротест Цоликлон Анти-с Супер 5мл. №10 | уп | 32 | 32 | 33400 | 1068800 | 3 | 100200 | 3 | 100200 | 3 | 100200 | 3 | 100200 | 6 | 200400 | 0 | 0 | 3 | 100200 | 3 | 100200 | 3 | 100200 | 3 | 100200 | 2 | 66800 |  | 0 |  | 0 |  | 0
Эритротест Цоликлон Анти-СЕ Супер 5мл. №10 | уп | 5 | 5 | 22250 | 111250 | 1 | 22250 |  | 0 | 1 | 22250 |  | 0 | 1 | 22250 | 1 | 22250 |  | 0 |  | 0 | 1 | 22250 |  | 0 |  | 0 |  | 0 |  | 0 |  | 0
Зажим кровоостанавливающий зубчатый прямой №2 (200 мм.) | шт | 250 | 250 | 2250 | 562500 | 250 | 562500 |  | 0 |  | 0 |  | 0 |  | 0 |  | 0 |  | 0 |  | 0 |  | 0 |  | 0 |  | 0 |  | 0 |  | 0 |  | 0
Зажим кровоостанавливающий зубчатый прямой №1 (160 мм.) | шт | 250 | 250 | 1950 | 487500 | 250 | 487500 |  | 0 |  | 0 |  | 0 |  | 0 |  | 0 |  | 0 |  | 0 |  | 0 |  | 0 |  | 0 |  | 0 |  | 0 |  | 0
Ножницы прямые хирургические тупоконечные 170 мм (Арт. 00000019176) | шт | 250 | 250 | 2500 | 625000 | 250 | 625000 |  | 0 |  | 0 |  | 0 |  | 0 |  | 0 |  | 0 |  | 0 |  | 0 |  | 0 |  | 0 |  | 0 |  | 0 |  | 0
[5 empty] | 435204869.16 |  | 35674127.76 |  | 35647801 |  | 36571320 |  | 35883892 |  | 36059485 |  | 35738209.6 |  | 35772608.8 |  | 35763708 |  | 36474000 |  | 35978738 |  | 35793590 |  | 35958748 |  | 2928471 |  | 438170
434682869.16
431316228.16
35943019.0133